## Koond
| Hange | RDT ülesõitude AFS |  | HD Lisa 4
| Hankija | Edelaraudtee AS |  | Maksumuse tabel
Pakkuja
Koond
TK lisa | Ülesõit | Jaamavahe | Rdt km | Maksumus | Provisoorne maht
1 | Saku soo | Liiva-Kiisa | 18+792 | 0 | 0
2 | Kastna | Lelle -Türi | 74+171 | 0 | 0
3 | Vana-Lelle | Lelle - Türi | 79+845 | 0 | 0
4 | Põikoja | Lelle - Türi | 82+229 | 0 | 0
5 | Laaneküla | Lelle - Türi | 85+181 | 0 | 0
6 | Kolu | Lelle - Türi | 90+178 | 0 | 0
7 | Looritsa | Lelle - Türi | 93+856 | 0 | 0
8 | Kihli | Lelle - Türi | 94+539 | 0 | 0
9 | Telliskivi | Lelle - Türi | 95+881 | 0 | 0
10 | Türi | Türi jaam | 98+326 | 0 | 0
11 | Taikse | Türi - Võhma | 102+159 | 0 | 0
12 | Aljase | Türi - Võhma | 103+525 | 0 | 0
13 | Soo-otsa | Türi - Võhma | 104+680 | 0 | 0
14 | Jaska | Võhma - Viljandi | 130+317 | 0 | 0
15 | Suure-Jaani | Võhma - Viljandi | 132+400 | 0 | 0
16 | Sürgavere | Võhma - Viljandi | 135+832 | 0 | 0
17 | Auksi tee | Võhma - Viljandi | 138+537 | 0 | 0
18 | Pärsti | Võhma - Viljandi | 144+963 | 0 | 0
19 | Paala | Võhma - Viljandi | 149+052 | 0 | 0
| Varuosad |  |  | 0 | 0
Kokku maksumus ilma KM-ta |  |  |  | 0
Tellija reserv 5% |  |  |  | 0
Lepingu hind ilma KM-ta |  |  |  | 0
sh provisoorsed tööd ja materjalid |  |  |  |  | 0
Materjali kogused võivad muutuda sõltuvalt tööde teostamise viisist
Provisoorne - tähendab, et Tellija otsustab tellimise üle Lepingu täitmise käigus
Pakkuja täidetav ühikhind, maksumus summerub tabelis automaatselt

## Saku soo töö
Saku soo töö
Km 18,798 ülesõidukoht
Pos nr | Töö | Ühik | Kogus | Ühikhind | Summa | Märkus
1 | Automaatikakapi montaažiplaadi koostamine (joonised 18-25-3, 18-25-9) | kpl | 1 | 0 | 0
2 | Automaatikakapi IO/FAT testid | kpl | 1 |  |  | Teostab Edelaraudtee
3 | Automaatikakapi paigaldamine (joonis 18-25-2) | kpl | 1 | 0 | 0
4 | Ülesõidufoori vundamendi valmistamine (joonis 18-25-7) | kpl | 4 | 0 | 0
5 | Ülesõidufoori vundamendi paigaldamine (joonised 18-25-2, 18-25-7) | kpl | 4 | 0 | 0
6 | Ülesõidufoori 71, 72 valmistamine ja koostamine (joonis 18-25-6) | kpl | 4 | 0 | 0
7 | Ülesõidufoori 71, 72 paigaldamine (joonised 18-25-2, 18-25-6) | kpl | 4 | 0 | 0
8 | Teljeloenduri paigaldamine (joonised 18-25-1, 18-25-2) | kpl | 4 | 0 | 0
9 | Lumesaha märkide valmistamine ja paigaldamine (joonis 18-25-2) | tk | 12 | 0 | 0
10 | Rööpa maanduse paigaldamine (joonised 18-25-1, 18-25-2) | kpl | 6 | 0 | 0
11 | Kaablikaitsetoru paigaldamine kinnisel meetodil (joonised 18-25-2, 18-25-5) | m | 90 | 0 | 0
12 | Kaablikanalisatsiooni kaevu paigaldamine (joonised 18-25-2, 18-25-5) | kpl | 4 | 0 | 0
13 | Kaablite paigaldamine mehanismidega ja käsitsi (joonis 18-25-2) | m | 2170 | 0 | 0
14 | FOK keevitustööd | kpl | 1 | 0 | 0
15 | Kaablite testimine | kpl | 1 | 0 | 0
16 | Kaablite ühendamine (joonis 18-25-3) | kpl | 1 | 0 | 0
17 | Sidekontrolleri ja releede paigaldus, ühendamine Kiisa jaamas (joonis 18-25-3) | kpl | 1 |  |  | Teostab Edelaraudtee
18 | Sidekontrolleri programmeerimine Kiisa jaamas (joonis 18-25-3) | kpl | 1 |  |  | Teostab Edelaraudtee
19 | Kiisa jaama PLC ja juhtpaneeli programmeerimine ülesõidu seire lisamiseks | kpl | 1 |  |  | Teostab Edelaraudtee
20 | Juhtimiskeskuse seadmete programmeerimine ülesõidu seire lisamiseks | kpl | 1 |  |  | Teostab Edelaraudtee
21 | Ülesõidu ACM konfigureerimine | kpl | 1 |  |  | Teostab Edelaraudtee
22 | Ülesõidu PLC programmeerimine | kpl | 1 |  |  | Teostab Edelaraudtee
23 | Ülesõidu automaatika ja ülesõidu seire SAT testid | kpl | 1 |  |  | Teostab Edelaraudtee
24 | Heakorra taastamine | ülesõit | 1 | 0 | 0
25 | Teostusdokumentatsioon | ülesõit | 1 | 0 | 0
26 | Kasutusluba | ülesõit | 1 | 0 | 0
27 | Elekter, valgustus - töö |  |  |  | 0
28 | Kaeviku rajamine | m | 40 | 0 | 0
29 | Kaablikaitsetoru paigaldus | m | 40 | 0 | 0
30 | MP kaabli paigaldamine | m | 70 | 0 | 0
31 | Tänavavalgustuse masti jalandi paigaldus | tk | 2 | 0 | 0
32 | Valgusti paigaldus koos elektriliste ühendamistega | kpl | 2 | 0 | 0
33 | Tänavavalgustuse masti paigaldus | tk | 2 | 0 | 0
34 | Jaotuskilbi montaaž koos maanduspaigaldusega | kpl | 1 | 0 | 0
35 | 0,4kV elektrikaabli otsamuhvi paigaldus | tk | 6 | 0 | 0
36 | Kontrollitoimingud, elektrilised ja valgustuse mõõtmised | kpl | 1 | 0 | 0
37 | Teostusmõõdistus, teostusdokumentatsioon | kpl | 1 | 0 | 0
Saku soo töö kokku ilma KM-ta |  |  |  |  | 0

## Saku soo materjal
Saku soo materjalid
Ülesõidukoht km 18,798
Pos nr | Seadme/tarviku kirjeldus | Seadme/tarviku täpsustus | Tootja | Artikkel | Ühik | Kogus | Ühikhind | Summa
1 | Automaatikakapp | [6 empty] | 0
1.1 | ACM 200 |  | Siemens AG | S25552-B343-A200 | kpl | 2 | 0 | 0
1.2 | ID-PLUG |  | Siemens AG | S25552-B343-A400 | kpl | 2 | 0 | 0
1.3 | Cable connector |  | Siemens AG | V25132-M1457-A5 | kpl | 2 | 0 | 0
1.4 | Systemrail |  | Siemens AG | C25324-A61-C410 | kpl | 1 | 0 | 0
1.5 | Terminalstrip X1 |  | Siemens AG | C25324-A61-B208 | kpl | 1 | 0 | 0
1.6 | Lighting protection module |  | Siemens AG | V25131-A1-A282 | kpl | 4 | 0 | 0
1.7 | Base clap block |  | Siemens AG | C25165-A63-B70 | kpl | 4 | 0 | 0
1.8 | Nupp | Nupp DIN liistule, NO, NC | Siemens AG | 5TE4808 | tk | 5 | 0 | 0
1.9 | Klemm | A4C 1.5 | Weidmüller | 1552690000 | tk | 100 | 0 | 0
1.10 | Kaas | AEP 4C 1.5 | Weidmüller | 1552640000 | tk | 6 | 0 | 0
1.11 | Marker | WS 10/3.5 PLUS MC SDR | Weidmüller | 2007760000 | tk | 100 | 0 | 0
1.12 | SIPLUS ET 200SP CPU 1512 F-1 PN T1 RAIL -25 ... +55°C T1 with 70°C for 10 min with conformal coating based on 6ES7512-1SK01-0AB0 . CPU with RAM 300 KB for program and 1 MB for data 1st interface: PROFINET IRT with 3-port switch, 48 NS BIT Performance, SIMATIC Memory Card required, Bus Adapter required for Port 1 and 2 | kontroller A1 | Siemens AG | 6AG2512-1SM03-1AB0 | tk | 1 | 0 | 0
1.13 | SIMATIC S7, memory card for S7-1x 00 CPU/SINAMICS, 3, 3 V Flash, 4 MB | mälukaart | Siemens AG | 6ES7954-8LE03-0AA0 | tk | 1 | 0 | 0
1.14 | SIPLUS ET 200SP DI 16X24VDC ST TX RAIL -40 +70°C TX with 85°C for 10min with conformal coating based on 6ES7131-6BH01-0BA0 . type 3 (IEC 61131), sink input, (PNP, P-reading), Packing unit: 1 Piece, fits to BU-type A0, Colour Code CC00, input delay time 0,05..20ms, diagnostics wire break, diagnostics supply voltage | kaart A2 | Siemens AG | 6AG2131-6BH01-4BA0 | tk | 1 | 0 | 0
1.15 | SIPLUS ET 200SP DQ 16X24VDC/ 0.5A TX RAIL -40 +70°C TX with 85°C for 10min with conformal coating based on 6ES7132-6BH01-0BA0 . (PNP,P-switching) Packing unit: 1 piece, fits to BU-type A0, Colour Code CC00, substitute value output, module diagnostics for: short-circuit to L+ and ground, wire break, supply voltage | kaart A3 | Siemens AG | 6AG2132-6BH01-4BA0 | tk | 1 | 0 | 0
1.16 | SIPLUS ET 200SP AI 4XI 2-/4-wire T1 rail -25 +55°C T1 with 70°C for 10 minutes with conformal coating based on 6ES7134-6GD01-0BA1 | kaart A4 | Siemens AG | 6AG2134-6GD01-1BA1 | tk | 1 | 0 | 0
1.17 | SIPLUS ET 200SP F-DI 4/8X24 V DC RAIL -25 ... +55°C T1 with 70°C for 10 min with conformal coating based on 6ES7136-6BA00-0CA0 . 15 mm overall width, up to PL E (ISO 13849-1)/ SIL3 (IEC 61508) | kaart A5, A12 | Siemens AG | 6AG2136-6BA00-1CA0 | tk | 2 | 0 | 0
1.18 | SIPLUS ET 200SP F-DQ 4 x 24 V DC/2 A PM RAIL -25 ... +55°C T1 with 70°C for 10 min with conformal coating based on 6ES7136-6DB00-0CA0 . 15 mm overall width, up to PL E (ISO13849) up to SIL 3 (IEC 61508) | kaart A6, A7, A8, A9, A13, A14, A15 | Siemens AG | 6AG2136-6DB00-1CA0 | tk | 7 | 0 | 0
1.19 | SIPLUS ET 200SP BU15-P16+A0+2D TX RAIL -40 ... +70°C TX with 85°C for 10 minutes with conformal coating based on 6ES7193-6BP00-0DA0 . BU type A0, Push-in terminals, without AUX terminals, New load group, WxH: 15x117 mm | kaardi A3, A4, A5, A6, A7, A8, A9, A12, A13, A14, A15 alus | Siemens AG | 6AG2193-6BP00-4DA0 | tk | 11 | 0 | 0
1.20 | SIPLUS ET 200SP BU15-P16+A10+2D TX RAIL -40 ... +70°C TX with 85°C for 10 minutes with conformal coating based on 6ES7193-6BP20-0DA0 . BU type A0, Push-in terminals, with 10 AUX terminals, New load group, WxH: 15x141 mm | kaardi A2 alus | Siemens AG | 6AG2193-6BP20-4DA0 | tk | 1 | 0 | 0
1.21 | Temperatuuriandur TT1 | QAC 3171 | Siemens AG | QAC 3171 | tk | 1 | 0 | 0
1.22 | Pealüliti PL | 5TL1263-1 | Siemens AG | 5TL1263-1 | tk | 1 | 0 | 0
1.23 | Ülepingekaitse VPU (jaamavahe ülesõit) | VPU II 1+1 300/50 | Weidmüller | 2591070000 | tk | 1 | 0 | 0
1.24 | Automaatkaitse F1 | 5SY5216-7 | Siemens AG | 5SY5216-7 | tk | 1 | 0 | 0
1.25 | Automaatkaitsme kontroll-kontakt F1 | 5ST3 010 | Siemens AG | 5ST3 010 | tk | 2 | 0 | 0
1.26 | Automaatkaitse + RKV F2 (jaamavahel) | 5SU1354-0KK16 | Siemens AG | 5SU1354-0KK16 | tk | 1 | 0 | 0
1.27 | Automaatkaitse + RKV F3, F4 (jaamavahel) | 5SU1354-0KK06 | Siemens AG | 5SU1354-0KK06 | tk | 2 | 0 | 0
1.28 | Toite-klemm sisse | AMG FIM-C | Weidmüller | 2081880000 | tk | 1 | 0 | 0
1.29 | Toite-klemm välja | AMG ELM-6F | Weidmüller | 2080500000 | tk | 20 | 0 | 0
1.30 | Toite-klemm välja | AMG ELM-8F | Weidmüller | 2080600000 | tk | 2 | 0 | 0
1.31 | Kaas | AMG EP | Weidmüller | 2495380000 | tk | 1 | 0 | 0
1.32 | Sild | ZQV 4N/50 BL | Weidmüller | 1528240000 | tk | 2 | 0 | 0
1.33 | Sild | ZQV 4N/50 RD | Weidmüller | 2460730000 | tk | 2 | 0 | 0
1.34 | Sild | ZQV 1.5N/20 | Weidmüller | 1985600000 | tk | 4 | 0 | 0
1.35 | Miinus-klemm sisse | AAP12 10 LO BL | Weidmüller | 1988180000 | tk | 1 | 0 | 0
1.36 | Miinus-klemm välja | AAP12 2.5 LI BL | Weidmüller | 1988100000 | tk | 3 | 0 | 0
1.37 | Sild | ZQV 2.5N/5 | Weidmüller | 1527620000 | tk | 3 | 0 | 0
1.38 | Sild | ZQV 2.5N/20 BL | Weidmüller | 1527890000 | tk | 2 | 0 | 0
1.39 | Kaas | AEP AP12 | Weidmüller | 1988300000 | tk | 1 | 0 | 0
1.40 | Toiteplokk T1 | QUINT4-PS/1AC/24DC/40 | Phoenix Contact | 2904603 | tk | 1 | 0 | 0
1.41 | UPS T1.1 | QUINT4-DC-UPS/24DC/40 | Phoenix Contact | 2907077 | tk | 1 | 0 | 0
1.42 | Muundur T3 | QUINT4-PS/24DC/24DC/5/PT | Phoenix Contact | 2910119 | tk | 1 | 0 | 0
1.43 | Muundur T4 | QUINT4-PS/24DC/48DC/5/PT | Phoenix Contact | 2910123 | tk | 1 | 0 | 0
1.44 | Kontaktor K1, K2, K5, K6 | 3RH2122-2KB40 | Siemens AG | 3RH2122-2KB40 | tk | 4 | 0 | 0
1.45 | Kontaktori lisakontakt | 3RH2911-1HA10 | Siemens AG | 3RH2911-1HA10 | tk | 4 | 0 | 0
1.46 | Kaas | AP MCZ1.5 SW 1683 | Weidmüller | 1046410000 | tk | 12 | 0 | 0
1.47 | Varitektor | TTC-6P-2-HC-24DC-PT-I | Phoenix Contact | 2906817 | tk | 12 | 0 | 0
1.48 | Kaas | AP VSSC6 | Weidmüller | 1063110000 | tk | 4 | 0 | 0
1.49 | Ülepingekaitse V1-V8 | MCZ OVP SL 24VUC 1,25A | Weidmüller | 8448970000 | tk | 12 | 0 | 0
1.50 | Ülepingekaitse V19-V12 | VSSC6 MOV120VAC/DC | Weidmüller | 1064610000 | tk | 4 | 0 | 0
1.51 | Relee R1, R2, R3 | TRZ 24VDC 2CO AU | Weidmüller | 1123850000 | tk | 3 | 0 | 0
1.52 | Pistikupesa PP1-PP3 | Pistikupesa DIN relsile, 230V, 16A, IP20 | Siemens AG | 5TE6800 | tk | 3 | 0 | 0
1.53 | Pealüliti (aku) | 5TL1363-1 | Siemens AG | 5TL1363-1 | tk | 1 | 0 | 0
1.54 | Piiraja | AEB 35 SC/1 | Weidmüller | 1991920000 | tk | 70 | 0 | 0
1.55 | Maand.klemm | A2T 2.5 PE | Weidmüller | 1547680000 | tk | 11 | 0 | 0
1.56 | Klemm | ADT 2.5 4C | Weidmüller | 1989860000 | tk | 85 | 0 | 0
1.57 | Kaas | AEP DT 2.5 4C | Weidmüller | 1989980000 | tk | 85 | 0 | 0
1.58 | Klemm | A4C 4 | Weidmüller | 2051500000 | tk | 6 | 0 | 0
1.59 | Kaas | AEP 4C 4 | Weidmüller | 2051900000 | tk | 3 | 0 | 0
1.60 | Sild | ZQV 4N/20 | Weidmüller | 1909020000 | tk | 1 | 0 | 0
1.61 | Klemm | WDU 16 | Weidmüller | 1020400000 | tk | 4 | 0 | 0
1.62 | Kaas | WAP 16+35 WTW 2.5-10 | Weidmüller | 1050100000 | tk | 4 | 0 | 0
1.63 | Marker | WS 10/5 M PLUS MC NE WS | Weidmüller | 2003770000 | tk | 200 | 0 | 0
1.64 | Küttekeha |  | Phoenix Contact | SK 3105.370 | tk | 1 | 0 | 0
1.65 | Kilbi ukse lüliti |  | Phoenix Contact | SZ 4127.010 | tk | 1 | 0 | 0
1.66 | Kilbi ukse lüliti |  | Phoenix Contact | SZ 4315.810 | tk | 1 | 0 | 0
1.67 | Ventilaator |  | Phoenix Contact | SK 3108.024 | tk | 1 | 0 | 0
1.68 | Aku |  | Phoenix Contact | UPS-BAT/VRLA-WTR/24DC/26AH | kpl | 2 | 0 | 0
1.69 | Valgusti |  | Phoenix Contact | SZ 4140.830 | tk | 1 | 0 | 0
1.70 | Sulavkaitse | 2429870000 | Weidmüller | 2429870000 | tk | 2 | 0 | 0
1.71 | Kaas | 2486640000 | Weidmüller | 2486640000 | tk | 2 | 0 | 0
1.72 | Sild | 2460780000 | Weidmüller | 2460780000 | tk | 1 | 0 | 0
1.73 | Otsastuspaneel | Onninen,TERMINATION BOX-FO 8XSC-DUPLEX MINI |  | 7203770 | kpl | 1 | 0 | 0
1.74 | Adapter | ADAPTER SC/UPC SM DUPLEX SENKO |  | 720352024 | tk | 4 | 0 | 0
1.75 | IE-3500-8U3X-A | IE-3500-8U3X-A |  |  | kpl | 1 | 0 | 0
1.76 | IE 3500 DNA Advantage 3 Year Term license | IE3500-DNA-A-3Y |  |  | kpl | 1 | 0 | 0
1.77 | Industrial (Thermo) 1,25G 40km DDM Bidi (paar "sinine" + "kollane") |  |  |  | kpl | 2 | 0 | 0
1.78 | SC / LC patch (sinine) 2m simplex |  |  |  | kpl | 4 | 0 | 0
1.79 | Tarvikud | juhe, tina, rüüs, karbik jne. |  |  | kpl | 1 | 0 | 0
1.80 | automaatikakapp HEKE-ER 101865 | kapi plaat - vastavalt joonisele 18-25-9 |  | HEKE-ER 101865 | kpl | 1 | 0 | 0
2 | Teljeloendur | [6 empty] | 0
2.1 | ZPD43 |  | Siemens AG | S25554-A6110-A300 | kpl | 4 | 0 | 0
2.2 | Reduction panel | Reduction panel for UIC 60 | Siemens AG | C25326-A21-B72 | kpl | 8 | 0 | 0
2.3 | Reduction panel | Reduction panel for R 65 | Siemens AG | C25326-A21-B81 | kpl | 8 | 0 | 0
2.4 | Ajutised signaalmärgid (Rdt sign.juhend p.28.1.1): |  |  |  | kpl | 6 | 0 | 0
2.5 | Ajutised signaalmärgid (Rdt sign.juhend p.28.1.2): |  |  |  | kpl | 6 | 0 | 0
2.6 | Maanduskomplekt rööbastele | vastavalt joonistele 18-25-8, 18-25-1 |  | 2 vaia, Cu-tross, kinnitused | kpl | 10 | 0 | 0
3 | Ülesõidufoor 72 | [6 empty] | 0
3.1 | ülesõidufoor 72 komplektne, taustakilpidega ja sirmidega | vastavalt joonisele 18-25-6 |  |  | kpl | 2 | 0 | 0
3.2 | ülesõidufoori vundament | vastavalt joonisele 18-25-7 |  |  | kpl | 2 | 0 | 0
3.3 | mnt.foorimoodul 24V valge |  |  | E5301 White 24V | kpl | 2 | 0 | 0
3.4 | mnt.foorimoodul 24V punane |  |  | E5301 Red 24V | kpl | 4 | 0 | 0
| Ülesõidufoor 71 | [6 empty] | 0
3.5 | ülesõidufoor 71 komplektne, taustakilpidega ja sirmidega | vastavalt joonisele 18-25-6 |  |  | kpl | 2 | 0 | 0
3.6 | ülesõidufoori vundament | vastavalt joonisele 18-25-7 |  |  | kpl | 2 | 0 | 0
3.7 | mnt.foorimoodul 24V punane |  |  | E5301 Red 24V | kpl | 4 | 0 | 0
3.8 | kell WERMA |  |  | 140.150.50 | kpl | 2 | 0 | 0
4 | FOK | [6 empty] | 0
4.1 | Pigtail | PIGTAIL SC/UPC 10/125 D0.9 1.0M SM SENKO |  | 720352027 | tk | 8 | 0 | 0
4.2 | Mikrotoru | MULTITORU TUVASTUSTRAADIGA MULTIHÖHLE DB 4x14/10+CU |  | 041410-1C | m | 30 | 0 | 0
4.3 | Otsakork | OTSAKORK MIKROTORULE 14/10 |  | CV4750 14 | tk | 6 | 0 | 0
4.4 | Gas block | Gas block 14/10 mikrotorule DI kuni 8mm kaablile ühepoolne |  | 3110835 | tk | 2 | 0 | 0
4.5 | Valguskaabel | FO cable 48x10/125 LT G657.A1 Viper Ease Micro Cable 4Tx12F,TIA598, Ø5.7mm |  | 2121537 | m | 50 | 0 | 0
4.6 | Klamber | FM 4/TS35 TS35 DIN-LIISTU KLAMBER |  | 687900000 | tk | 2 | 0 | 0
4.7 | SMOUV | SMOUV 45MM |  | 2715002 | tk | 12 | 0 | 0
4.8 | FOC kaev |  |  |  | tk | 2 | 0 | 0
5 | Kaabeldus | [6 empty] | 0
5.1 | Kaabel |  |  | A-2Y(St)YbY 1x4x0,9S | m | 2250 | 0 | 0
5.2 | Kaabel |  |  | AJ-2Y2YDB2Y 14x1x1,4 S | m | 150 | 0 | 0
5.3 | Kaabel |  |  | AXMK 4G16 | m | 5 | 0 | 0
5.4 | Kaablikanalisatsiooni kaev |  |  | KKS-2 | kpl | 4 | 0 | 0
5.5 | A klassi kaablitoru | diam. 100mm |  |  | m | 90 | 0 | 0
5.6 | Kaabli lint |  |  |  | m | 2160 | 0 | 0
6 | Ülesõidukoha automaatika kontrolli-seadmed Kiisa jaama | [6 empty] | 0
6.1 | SIMATIC DP, Electronics module for ET 200SP, F-DI 8x 24 V DC HF, 15 mm width, up to PL E (ISO 13849-1)/ SIL3 (IEC 61508) | 6ES7136-6BA00-0CA0 | Siemens AG | 6ES7136-6BA00-0CA0 | tk | 1 | 0 | 0
6.2 | SIMATIC DP, Electronics module ET 200SP, F-DQ 8XDC 24V0.5A PP, 15 mm width, up to PL E (ISO 13849) up to SIL 3 (IEC 61508) | 6ES7136-6DC00-0CA0 | Siemens AG | 6ES7136-6DC00-0CA0 | tk | 1 | 0 | 0
6.3 | SIMATIC ET 200SP, BusAdapter BA 2xRJ45, 2 RJ45 sockets for PROFINET | 6ES7193-6AR00-0AA0 | Siemens AG | 6ES7193-6AR00-0AA0 | tk | 1 | 0 | 0
6.4 | SIMATIC ET 200SP, BaseUnit BU15-P16+A10+2D, BU type A0, Push-in terminals, with 10 AUX terminals, New load group, WxH: 15 mmx141 mm | 6ES7193-6BP20-0DA0 | Siemens AG | 6ES7193-6BP20-0DA0 | tk | 2 | 0 | 0
6.5 | SIMATIC DP, CPU 1512SP F-1 PN for ET 200SP, Central processing unit with Work memory 300 KB for program and 1 MB for data, 1st interface: PROFINET IRT with 3-port switch, 48 ns bit performance, SIMATIC Memory Card required, BusAdapter required for Port 1 and 2 | 6ES7512-1SK01-0AB0 | Siemens AG | 6ES7512-1SK01-0AB0 | tk | 1 | 0 | 0
6.6 | SIMATIC OPC UA S7-1500 Small, Single Runtime License, contains license certificate for OPC UA server and OPC UA client Class A, executable on all ET 200SP CPUs, S7-1500 up to CPU 1513, CPU 1505SP, CPU 1504D, including F and T derivatives Firmware V2.0 or higher ******************************* Content: Certificate of License | 6ES7823-0BA00-1BA0 | Siemens AG | 6ES7823-0BA00-1BA0 | tk | 1 | 0 | 0
6.7 | SIMATIC S7, memory cards for S7-1x 00 CPU, 3, 3V Flash, 2 GByte | 6ES7954-8LP02-0AA0 | Siemens AG | 6ES7954-8LP02-0AA0 | tk | 1 | 0 | 0
6.8 | Relee | PSR-PS20-1NO-1NC-24DC-SC | Phoenix Contact | 2700356 | tk | 2 | 0 | 0
7 | Elektritoide, valgustus | [6 empty] | 0
7.1 | Jaotuskilp CDC 020 | JK | ABB | 4510900 / 2CGX063300396 | kpl | 1 | 0 | 0
7.2 | KKKS paigalduslatt KK klambrite jaoks |  | SORMAT | 15010 | tk | 1 | 0 | 0
7.3 | Klemm KE61.03 | X0 | ENSTO | 4400330 / KE61.03 | tk | 1 | 0 | 0
7.4 | Klemm KE66.3 | X0 | ENSTO | 4400960 / KE66.3 | tk | 1 | 0 | 0
7.5 | Klemm KE61 | X1 | ENSTO | 4400300 / KE61 | tk | 1 | 0 | 0
7.6 | Klemm KE61.2 | X1 | ENSTO | 4400310 / KE61.2 | tk | 1 | 0 | 0
7.7 | Klemm KE61.3 | X1 | ENSTO | 4400320 / KE61.3 | tk | 1 | 0 | 0
7.8 | Klemm KE66 | X2 | ENSTO | 4400940/KE66 | tk | 1 | 0 | 0
7.9 | Klemm KE66.2 | X2 | ENSTO | 4400950/KE66.2 | tk | 1 | 0 | 0
7.10 | Klemm KE66.3 | X2 | ENSTO | 4400960/KE66.3 | tk | 1 | 0 | 0
7.11 | Lüliti punase käepidemega 5TL1363-1 | Q1 | SIEMENS | 5TL1363-1 | tk | 1 | 0 | 0
7.12 | Liigpingepiirik VPU AC II 3 300/50 | VPU | WEIDMÜLLER | 2591160000 | tk | 1 | 0 | 0
7.13 | Automaatkaitse 5SY5116-7 | F1 | SIEMENS | 5SY5116-7 | tk | 1 | 0 | 0
7.14 | Automaatkaitse 5SY5102-7 | F2 | SIEMENS | 5SY5102-7 | tk | 1 | 0 | 0
7.15 | Automaatkaitse 5SY5110-6 | F3 | SIEMENS | 5SY5110-6 | tk | 1 | 0 | 0
7.16 | Prog.kell astronoomiline 1CO SEL 170top3 | A1 | THEBEN | 4800059 / T1700130 | tk | 1 | 0 | 0
7.17 | Moodulkontaktor ESB20-20N-06 | K1 | ABB | 4102032 / 1SBE121111R0620 | tk | 1 | 0 | 0
7.18 | N/PE latt KNA 5.108 |  | ENSTO | 4400650 / KNA5.108 | tk | 1 | 0 | 0
7.19 | Kamm 5ST3710 |  | SIEMENS | 5ST3710 | tk | 1 | 0 | 0
7.20 | Kilbi tarvikud (DIN liistud, karbikud, juhe, jne) |  |  |  | kpl | 1 | 0 | 0
7.21 | Kaabli termokahanev kinnas SBO4.1 |  | ENSTO | 5300770 / SBO4.1 | tk | 6 | 0 | 0
7.22 | Koonusmast TB8/60TO |  | TEHOMET | 2901447 / 7090004 | tk | 2 | 0 | 0
7.23 | Posti vars P110B 1m D60 |  | TEHOMET | 2901510 / 4607965 | tk | 2 | 0 | 0
7.24 | Mastiühenduskomplekt LCK4-16-06A |  | ENSTO | 5113180 / LCK4-16-06A | tk | 2 | 0 | 0
7.25 | Kaitsekumm |  | ESVIKA | 2901250 | tk | 2 | 0 | 0
7.26 | Raudbetoon jaland VPA või RBJ |  | VMT BETOON | 2901115 / VPA-2 | tk | 2 | 0 | 0
7.27 | Toitekaabel AXMK 4G16 |  | REKA CABLES LTD | 1310142 / 1116349 | m | 70 | 0 | 0
7.28 | Kaablikaitsetoru 75/450N |  | PIPELIFE | 3110530 / 70004414 | m | 40 | 0 | 0
7.29 | Led valgusti + ühendamiseks kaabel 3G1,5 ca 10m |  | LEDVANCE | 2700103 / 4099854030376 | kpl | 2 | 0 | 0
7.30 | Cu 25 haljas juhe K6 |  | NEXANS | 1950020 / 26004798 | m | 20 | 0 | 0
7.31 | maandusvarras Cu 2,0m D14,2mm |  | SOFAMEL | 4720001 / T101420 | tk | 3 | 0 | 0
7.32 | Maandusvarda klamber D14,2 |  | SOFAMEL | 4720003 / TGT142C | tk | 3 | 0 | 0
Saku soo materjalidemaksumus ilma KM-ta | [7 empty] | 0
sh provisoorne maht | [7 empty] | 0

## Kastna töö
Kastna töö
Ülesõidukoht km 74,172
Pos nr | Töö | Ühik | Kogus | Ühikhind | Summa | Märkus
1 | Automaatikakapi montaažiplaadi koostamine (joonised 74-25-3, 74-25-7) | kpl | 1 | 0 | 0
2 | Automaatikakapi IO/FAT testid | kpl | 1 |  |  | Teostab Edelaraudtee
3 | Jaotuskilbi montaažiplaadi koostamine (joonised 74-25-8, 74-25-4) | kpl | 1 | 0 | 0
4 | Automaatikakapi paigaldus koos maanduspaigaldisega (joonis 74-25-2) | kpl | 1 | 0 | 0
5 | Jaotuskilbi paigaldus koos maanduspaigaldisega (joonis 74-25-2) | kpl | 1 | 0 | 0
6 | Teljeloenduri paigaldus (joonis 74-25-2) | kpl | 4 | 0 | 0
7 | Rööpa maanduse paigaldamine (joonised 74-25-2, 74-25-6) | kpl | 6 | 0 | 0
8 | Lumesahamärkide paigaldus, ümbertõstmine (joonis 74-25-2) | ülesõit | 1 | 0 | 0
9 | Ülesõidufoori vundamendi valmistamine (joonis 74-25-5) | kpl | 2 | 0 | 0
10 | Ülesõidufoori valmistamine (joonis 74-25-5) | kpl | 2 | 0 | 0
11 | Ülesõidufoori vundamendi paigaldus (joonis 74-25-2) | tk | 2 | 0 | 0
12 | Ülesõidufoori koostamine ja paigaldus | kpl | 2 | 0 | 0
13 | Tänavavalgustusmasti jalandi paigaldus (joonis 74-25-2) | tk | 2 | 0 | 0
14 | Tänavavalgustusmasti paigaldus | kpl | 2 | 0 | 0
15 | Valgusti paigaldus koos elektriliste ühendamistega | kpl | 2 | 0 | 0
16 | Suundpuurimine | m | 70 | 0 | 0
17 | Kaablite paigaldamine mehanismidega ja käsitsi | m | 2420 | 0 | 0
18 | Kaablikanalisatsiooni kaevu paigaldamine | kpl | 2 | 0 | 0
19 | FOK keevitustööd | kpl | 1 | 0 | 0
20 | 0,4kV elektrikaabli otsamuhvi paigaldus | tk | 8 | 0 | 0
21 | Kaablite testimine | kpl | 1 | 0 | 0
22 | Kaablite ühendamine | kpl | 1 | 0 | 0
23 | Sidekontrolleri programmeerimine Lelle jaamas | kpl | 1 |  |  | Teostab Edelaraudtee
24 | Lelle jaama PLC ja juhtpaneeli programmeerimine ülesõidu seire lisamiseks | kpl | 1 |  |  | Teostab Edelaraudtee
25 | Ülesõidu ACM konfigureerimine | kpl | 1 |  |  | Teostab Edelaraudtee
26 | Ülesõidu PLC programmeerimine | kpl | 1 |  |  | Teostab Edelaraudtee
27 | Juhtimiskeskuse seadmete programmeerimine ülesõidu seire lisamiseks | kpl | 1 |  |  | Teostab Edelaraudtee
28 | Ülesõidu automaatika ja ülesõidu seire SAT testid | kpl | 1 |  |  | Teostab Edelaraudtee
29 | Heakorra taastamine | ülesõit | 1 | 0 | 0
30 | Teostusdokumentatsioon | ülesõit | 1 | 0 | 0
31 | Kasutusluba | ülesõit | 1 | 0 | 0
Kastna töö kokku ilma KM-ta |  |  |  |  | 0

## Kastna materjal
Kastna materjalid
Ülesõidukoht km 74,172
Pos nr | Seadme/tarviku kirjeldus | Seadme/tarviku täpsustus | Tootja | Artikkel | Kogus | Ühik | Ühikhind | Summa
1 | Automaatikakapp | [6 empty] | 0
1.1 | ACM 200 |  | Siemens AG | S25552-B343-A200 | 2 | kpl | 0 | 0
1.2 | ID-PLUG |  | Siemens AG | S25552-B343-A400 | 2 | kpl | 0 | 0
1.3 | Cable connector |  | Siemens AG | V25132-M1457-A5 | 2 | kpl | 0 | 0
1.4 | Systemrail |  | Siemens AG | C25324-A61-C410 | 1 | kpl | 0 | 0
1.5 | Terminalstrip X1 |  | Siemens AG | C25324-A61-B208 | 1 | kpl | 0 | 0
1.6 | Lighting protection module |  | Siemens AG | V25131-A1-A282 | 4 | kpl | 0 | 0
1.7 | Base clap block |  | Siemens AG | C25165-A63-B70 | 4 | kpl | 0 | 0
1.8 | Nupp | Nupp DIN liistule, NO, NC | Siemens AG | 5TE4808 | 5 | tk | 0 | 0
1.9 | Klemm | A4C 1.5 | Weidmüller | 1552690000 | 100 | tk | 0 | 0
1.10 | Kaas | AEP 4C 1.5 | Weidmüller | 1552640000 | 2 | tk | 0 | 0
1.11 | Marker | WS 10/3.5 PLUS MC SDR | Weidmüller | 2007760000 | 176 | tk | 0 | 0
1.12 | SIPLUS ET 200SP CPU 1512 F-1 PN T1 RAIL -25 ... +55°C T1 with 70°C for 10 min with conformal coating based on 6ES7512-1SK01-0AB0 . CPU with RAM 300 KB for program and 1 MB for data 1st interface: PROFINET IRT with 3-port switch, 48 NS BIT Performance, SIMATIC Memory Card required, Bus Adapter required for Port 1 and 2 | kontroller A1 | Siemens AG | 6AG2512-1SK01-1AB0 uus kood: 6AG2512-1SM03-1AB0 | 1 | tk | 0 | 0
1.13 | SIMATIC S7, memory card for S7-1x 00 CPU/SINAMICS, 3, 3 V Flash, 4 MB | mälukaart | Siemens AG | 6ES7954-8LE03-0AA0 | 1 | tk | 0 | 0
1.14 | SIPLUS ET 200SP DI 16X24VDC ST TX RAIL -40 +70°C TX with 85°C for 10min with conformal coating based on 6ES7131-6BH01-0BA0 . type 3 (IEC 61131), sink input, (PNP, P-reading), Packing unit: 1 Piece, fits to BU-type A0, Colour Code CC00, input delay time 0,05..20ms, diagnostics wire break, diagnostics supply voltage | kaart A2 | Siemens AG | 6AG2131-6BH01-4BA0 | 1 | tk | 0 | 0
1.15 | SIPLUS ET 200SP DQ 16X24VDC/ 0.5A TX RAIL -40 +70°C TX with 85°C for 10min with conformal coating based on 6ES7132-6BH01-0BA0 . (PNP,P-switching) Packing unit: 1 piece, fits to BU-type A0, Colour Code CC00, substitute value output, module diagnostics for: short-circuit to L+ and ground, wire break, supply voltage | kaart A3 | Siemens AG | 6AG2132-6BH01-4BA0 | 1 | tk | 0 | 0
1.16 | SIPLUS ET 200SP AI 4XI 2-/4-wire T1 rail -25 +55°C T1 with 70°C for 10 minutes with conformal coating based on 6ES7134-6GD01-0BA1 | kaart A4 | Siemens AG | 6AG2134-6GD01-1BA1 | 1 | tk | 0 | 0
1.17 | SIPLUS ET 200SP F-DI 4/8X24 V DC RAIL -25 ... +55°C T1 with 70°C for 10 min with conformal coating based on 6ES7136-6BA00-0CA0 . 15 mm overall width, up to PL E (ISO 13849-1)/ SIL3 (IEC 61508) | kaart A5 | Siemens AG | 6AG2136-6BA00-1CA0 | 1 | tk | 0 | 0
1.18 | SIPLUS ET 200SP F-DQ 4 x 24 V DC/2 A PM RAIL -25 ... +55°C T1 with 70°C for 10 min with conformal coating based on 6ES7136-6DB00-0CA0 . 15 mm overall width, up to PL E (ISO13849) up to SIL 3 (IEC 61508) | kaart A6, A7, A8, A9 | Siemens AG | 6AG2136-6DB00-1CA0 | 4 | tk | 0 | 0
1.19 | SIPLUS ET 200SP BU15-P16+A0+2D TX RAIL -40 ... +70°C TX with 85°C for 10 minutes with conformal coating based on 6ES7193-6BP00-0DA0 . BU type A0, Push-in terminals, without AUX terminals, New load group, WxH: 15x117 mm | kaardi A3, A4, A5, A6, A7, A8, A9 alus | Siemens AG | 6AG2193-6BP00-4DA0 | 7 | tk | 0 | 0
1.20 | SIPLUS ET 200SP BU15-P16+A10+2D TX RAIL -40 ... +70°C TX with 85°C for 10 minutes with conformal coating based on 6ES7193-6BP20-0DA0 . BU type A0, Push-in terminals, with 10 AUX terminals, New load group, WxH: 15x141 mm | kaardi A2 alus | Siemens AG | 6AG2193-6BP20-4DA0 | 1 | tk | 0 | 0
1.21 | Temperatuuriandur TT1 | QAC 3171 | Siemens AG | QAC 3171 | 1 | tk | 0 | 0
1.22 | Pealüliti PL | 5TL1263-1 | Siemens AG | 5TL1263-1 | 1 | tk | 0 | 0
1.23 | Ülepingekaitse VPU | VPU II 1+1 300/50 | Weidmüller | 2591060000 | 1 | tk | 0 | 0
1.24 | Automaatkaitse F1 | 5SY5216-7 | Siemens AG | 5SY5216-7 | 1 | tk | 0 | 0
1.25 | Automaatkaitsme kontroll-kontakt F1 | 5ST3 010 | Siemens AG | 5ST3 010 | 1 | tk | 0 | 0
1.26 | Automaatkaitse + RKV F2 | 5SU1354-0KK16 | Siemens AG | 5SU1354-0KK16 | 1 | tk | 0 | 0
1.27 | Automaatkaitse + RKV F3, F4, F5 | 5SU1354-0KK06 | Siemens AG | 5SU1354-0KK06 | 3 | tk | 0 | 0
1.28 | Toite-klemm sisse | AMG FIM-C | Weidmüller | 2081880000 | 1 | tk | 0 | 0
1.29 | Toite-klemm välja | AMG ELM-6F | Weidmüller | 2080500000 | 20 | tk | 0 | 0
1.30 | Toite-klemm välja | AMG ELM-8F | Weidmüller | 2080600000 | 4 | tk | 0 | 0
1.31 | Kaas | AMG EP | Weidmüller | 2495380000 | 1 | tk | 0 | 0
1.32 | Sild | ZQV 4N/50 BL | Weidmüller | 1528240000 | 2 | tk | 0 | 0
1.33 | Sild | ZQV 4N/50 RD | Weidmüller | 2460730000 | 2 | tk | 0 | 0
1.34 | Sild | ZQV 1.5N/20 | Weidmüller | 1985600000 | 4 | tk | 0 | 0
1.35 | Miinus-klemm sisse | AAP12 10 LO BL | Weidmüller | 1988180000 | 1 | tk | 0 | 0
1.36 | Miinus-klemm välja | AAP12 2.5 LI BL | Weidmüller | 1988100000 | 5 | tk | 0 | 0
1.37 | Sild | ZQV 2.5N/5 | Weidmüller | 1527620000 | 3 | tk | 0 | 0
1.38 | Sild | ZQV 2.5N/20 BL | Weidmüller | 1527890000 | 1 | tk | 0 | 0
1.39 | Kaas | AEP AP12 | Weidmüller | 1988300000 | 1 | tk | 0 | 0
1.40 | Toiteplokk T1 | QUINT4-PS/1AC/24DC/40 | Phoenix Contact | 2904603 | 1 | tk | 0 | 0
1.41 | UPS T1.1 | QUINT4-UPS/24DC/24DC/40 | Phoenix Contact | 2907077 | 1 | tk | 0 | 0
1.42 | Muundur T3 | QUINT4-PS/24DC/24DC/5/PT | Phoenix Contact | 2910119 | 1 | tk | 0 | 0
1.43 | Muundur T4 | QUINT4-PS/24DC/48DC/5/PT | Phoenix Contact | 2910123 | 1 | tk | 0 | 0
1.44 | Kontaktor K1, K2 | 3RH2122-2KB40 | Siemens AG | 3RH2122-2KB40 | 2 | tk | 0 | 0
1.45 | Kontaktori lisakontakt | 3RH2911-1HA10 | Siemens AG | 3RH2911-1HA10 | 2 | tk | 0 | 0
1.46 | Kaas | AP VSSC6 | Weidmüller | 1063110000 | 4 | tk | 0 | 0
1.47 | Ülepingekaitse V9-V12 | VSSC6 MOV120VAC/DC | Weidmüller | 1064610000 | 4 | tk | 0 | 0
1.48 | Ülepingekaitse V1-V8 | MCZ OVP SL 24VUC 1,25A | Weidmüller | 8448960000 | 8 | tk | 0 | 0
1.49 | Kaas | AP MCZ1.5 SW 1683 | Weidmüller | 1046410000 | 8 | tk | 0 | 0
1.50 | Ülepingekaitse V1.1-V8.1 | TTC-6P-2-HC-24DC-PT-1 | Phoenix Contact | 2906817 | 8 | tk | 0 | 0
1.51 | Relee R1, R2, R3 | TRZ 24VDC 2CO AU | Weidmüller | 1123850000 | 3 | tk | 0 | 0
1.52 | Pistikupesa PP1-PP3 | Pistikupesa DIN relsile, 230V, 16A, IP20 | Siemens AG | 5TE6800 | 3 | tk | 0 | 0
1.53 | Pealüliti (aku) | 5TL1363-1 | Siemens AG | 5TL1363-1 | 1 | tk | 0 | 0
1.54 | Piiraja | AEB 35 SC/1 | Weidmüller | 1991920000 | 72 | tk | 0 | 0
1.55 | Maand.klemm | A2T 2.5 PE | Weidmüller | 1547680000 | 11 | tk | 0 | 0
1.56 | Klemm | ADT 2.5 4C | Weidmüller | 1989860000 | 54 | tk | 0 | 0
1.57 | Kaas | AEP DT 2.5 4C | Weidmüller | 1989980000 | 54 | tk | 0 | 0
1.58 | Klemm | A4C 4 | Weidmüller | 2051500000 | 6 | tk | 0 | 0
1.59 | Kaas | AEP 4C 4 | Weidmüller | 2051900000 | 3 | tk | 0 | 0
1.60 | Sild | ZQV 4N/2 | Weidmüller | 1527930000 | 3 | tk | 0 | 0
1.61 | Klemm | WDU 16 | Weidmüller | 1020400000 | 4 | tk | 0 | 0
1.62 | Kaas | WAP 16+35 WTW 2.5-10 | Weidmüller | 1050100000 | 4 | tk | 0 | 0
1.63 | Marker | WS 10/5 M PLUS MC NE WS | Weidmüller | 2003770000 | 100 | tk | 0 | 0
1.64 | Küttekeha | SK 3105.370 | Phoenix Contact | SK 3105.370 | 1 | tk | 0 | 0
1.65 | Kilbi ukse lüliti | SZ 4127.010 | Phoenix Contact | SZ 4127.010 | 1 | tk | 0 | 0
1.66 | Kilbi ukse lüliti | SZ 4315.810 | Phoenix Contact | SZ 4315.810 | 1 | tk | 0 | 0
1.67 | Ventilaator | SK 3108.024 | Phoenix Contact | SK 3108.024 | 1 | tk | 0 | 0
1.68 | Aku | UPS-BAT/VRLA-WTR/24DC/26AH | Phoenix Contact | UPS-BAT/VRLA-WTR/24DC/26AH | 2 | kpl | 0 | 0
1.69 | Valgusti | SZ 4140.830 | Phoenix Contact | SZ 4140.830 | 1 | tk | 0 | 0
1.70 | Sulavkaitse | 2429870000 | Weidmüller | 2429870000 | 2 | tk | 0 | 0
1.71 | Kaas | 2486640000 | Weidmüller | 2486640000 | 2 | tk | 0 | 0
1.72 | Cisco IE3500-8-U3X-A | Cisco IE-3500-8U3X-A |  |  | 1 | kpl | 0 | 0
1.73 | IE 3500 DNA Advantage 3 Year Term license | IE3500-DNA-A-3Y |  |  | 1 | kpl | 0 | 0
1.74 | Industrial (Thermo) 1,25G 40km DDM Bidi (paar "sinine" + "kollane") |  |  |  | 2 | kpl | 0 | 0
1.75 | SC / LC patch (sinine) 2m simplex |  |  |  | 4 | kpl | 0 | 0
1.76 | Tarvikud | juhe, tina, rüüs, karbik jne. |  |  | 1 | kpl | 0 | 0
1.77 | releekapp HEKE-ER komplektne | kapi plaat - vastavalt joonisele 2-25-7 |  | HEKE-ER 101865 | 1 | kpl | 0 | 0
2 | Teljeloendur | [6 empty] | 0
2.1 | ZPD43 |  | Siemens AG | S25554-A6110-A300 | 4 | kpl | 0 | 0
2.2 | Reduction panel | Reduction panel for 54E1 | Siemens AG | C25326-A21-B74 (UIC 54) | 8 | tk | 0 | 0
2.3 | Lumesaha märgid (Rdt Sign Juh-d. p.69) |  |  |  | 6 | kpl | 0 | 0
2.4 | Rööpa maanduse komplekt | 2x varras, tross, ühendustarvikud |  |  | 6 | kpl | 0 | 0
3 | Ülesõidufoor | [6 empty] | 0
3.1 | Foori metall-vundament, kate | vastavalt joonisele 2-25-5 |  |  | 2 | kpl | 0 | 0
3.2 | mnt.foorimoodul 24V valge |  |  | E5301. White. 24V | 2 | kpl | 0 | 0
3.3 | mnt.foorimoodul 24V punane |  |  | E5301 Red 24V | 4 | kpl | 0 | 0
3.4 | mnt.foor komplektne, mast sirmidega, taustakilpidega | vastavalt joonisele 2-25-5 |  |  | 2 | kpl | 0 | 0
3.5 | kell Werma |  |  | 140.150.50 | 2 | tk | 0 | 0
4 | FOK | [6 empty] | 0
4.1 | Otsastuspaneel | Onninen,TERMINATION BOX-FO 8XSC-DUPLEX MINI |  | 7203770 | 1 | kpl | 0 | 0
4.2 | Adapter | ADAPTER SC/UPC SM DUPLEX SENKO |  | 720352024 | 4 | tk | 0 | 0
4.3 | Pigtail | PIGTAIL SC/UPC 10/125 D0.9 1.0M SM SENKO |  | 720352027 | 8 | tk | 0 | 0
4.4 | Mikrotoru | MULTITORU TUVASTUSTRAADIGA MULTIHÖHLE DB 4x14/10+CU |  | 041410-1C | 50 | m | 0 | 0
4.5 | Otsakork | OTSAKORK MIKROTORULE 14/10 |  | CV4750 14 | 6 | tk | 0 | 0
4.6 | Gas block | Gas block 14/10 mikrotorule DI kuni 8mm kaablile ühepoolne |  | 3110835 | 2 | tk | 0 | 0
4.7 | Valguskaabel | FO cable 48x10/125 LT G657.A1 Viper Ease Micro Cable 4Tx12F,TIA598, Ø5.7mm |  | 2121537 | 70 | m | 0 | 0
4.8 | Klamber | FM 4/TS35 TS35 DIN-LIISTU KLAMBER |  | 687900000 | 2 | tk | 0 | 0
4.9 | SMOUV | SMOUV 45MM |  | 2715002 | 12 | tk | 0 | 0
5 | Kaabeldus | [6 empty] | 0
5.1 | Kaabel |  |  | AXMK 4G 16 | 80 | m | 0 | 0
5.2 | Kaabel |  |  | A-2Y(St)YbY 1x4x0,9 | 2530 | m | 0 | 0
5.3 | Kaabel |  |  | AJ-2Y2YDB2Y 14x1x1,4 S | 65 | m | 0 | 0
5.4 | Kaablikaitsetoru 75/450N |  | PIPELIFE | 3110530 / 70004414 | 65 | m | 0 | 0
5.5 | A klassi kaablitoru | diam. 110mm |  |  | 70 | m | 0 | 0
5.6 | Kaabli lint |  |  |  | 2600 | m | 0 | 0
5.7 | Kaablikanalisatsiooni kaev |  |  | KKS-2 | 4 | kpl | 0 | 0
6 | Elektritoide, valgustus | [6 empty] | 0
6.1 | Jaotuskilp CDC 020 | JK | ABB | 4510900 / 2CGX063300396 | 1 | kpl | 0 | 0
6.2 | KKKS paigalduslatt KK klambrite jaoks |  | SORMAT | 15010 | 1 | tk | 0 | 0
6.3 | Klemm KE61.03 | X0 | ENSTO | 4400330 / KE61.03 | 1 | tk | 0 | 0
6.4 | Klemm KE66.3 | X0 | ENSTO | 4400960 / KE66.3 | 1 | tk | 0 | 0
6.5 | Klemm KE61 | X1, X2 | ENSTO | 4400300 / KE61 | 2 | tk | 0 | 0
6.6 | Klemm KE61.2 | X1, X2 | ENSTO | 4400310 / KE61.2 | 2 | tk | 0 | 0
6.7 | Klemm KE61.3 | X1, X2 | ENSTO | 4400320 / KE61.3 | 2 | tk | 0 | 0
6.8 | Lüliti punase käepidemega 5TL1363-1 | Q1 | SIEMENS | 5TL1363-1 | 1 | tk | 0 | 0
6.9 | Liigpingepiirik VPU AC II 3 300/50 | VPU | WEIDMÜLLER | 2591160000 | 1 | tk | 0 | 0
6.10 | Automaatkaitse 5SY5116-7 | F1 | SIEMENS | 5SY5116-7 | 1 | tk | 0 | 0
6.11 | Automaatkaitse 5SY5102-7 | F2 | SIEMENS | 5SY5102-7 | 1 | tk | 0 | 0
6.12 | Automaatkaitse 5SY5110-6 | F3 | SIEMENS | 5SY5110-6 | 1 | tk | 0 | 0
6.13 | Prog.kell astronoomiline 1CO SEL 170top3 | A1 | THEBEN | 4800059 / T1700130 | 1 | tk | 0 | 0
6.14 | Moodulkontaktor ESB20-20N-06 | K1 | ABB | 4102032 / 1SBE121111R0620 | 1 | tk | 0 | 0
6.15 | N/PE latt KNA 5.108 |  | ENSTO | 4400650 / KNA5.108 | 1 | tk | 0 | 0
6.16 | Kamm 5ST3710 |  | SIEMENS | 5ST3710 | 1 | tk | 0 | 0
6.17 | Kilbi tarvikud (DIN liistud, karbikud, juhe, jne) |  |  |  | 1 | kpl | 0 | 0
6.18 | Kaabli termokahanev kinnas SBO4.1 |  | ENSTO | 5300770 / SBO4.1 | 8 | tk | 0 | 0
6.19 | Koonusmast TB8/60TO |  | TEHOMET | 2901447 / 7090004 | 2 | tk | 0 | 0
6.20 | Posti vars P110B 1m D60 |  | TEHOMET | 2901510 / 4607965 | 2 | tk | 0 | 0
6.21 | Mastiühenduskomplekt LCK4-16-06A |  | ENSTO | 5113180 / LCK4-16-06A | 2 | tk | 0 | 0
6.22 | Kaitsekumm |  | ESVIKA | 2901250 | 2 | tk | 0 | 0
6.23 | Raudbetoon jaland VPA või RBJ |  | VMT BETOON | 2901115 / VPA-2 | 2 | tk | 0 | 0
6.24 | Led valgusti + ühendamiseks kaabel 3G1,5 ca 10m |  | LEDVANCE | 2700103 / 4099854030376 | 2 | kpl | 0 | 0
6.25 | Cu 25 haljas juhe K6 |  | NEXANS | 1950020 / 26004798 | 20 | m | 0 | 0
6.26 | Maandusvarras Cu 2,0m D14,2mm |  | SOFAMEL | 4720001 / T101420 | 3 | tk | 0 | 0
6.27 | Maandusvarda klamber D14,2 |  | SOFAMEL | 4720003 / TGT142C | 3 | tk | 0 | 0
Kastna materjali maksumus | [7 empty] | 0

## Vana-Lelle töö
Vana-Lelle töö
Ülesõidukoht km 79,845, tööde nimekiri
Pos nr | Töö | Ühik | Kogus | Ühikhind | Summa | Märkus
1 | Automaatikakapi montaažiplaadi koostamine (joonised 79-25-3, 79-25-7) | kpl | 1 | 0 | 0
2 | Automaatikakapi IO/FAT testid | kpl | 1 |  |  | Teostab Edelaraudtee
3 | Jaotuskilbi montaažiplaadi koostamine (joonised 79-25-4, 79-25-8) | kpl | 1 | 0 | 0
4 | Automaatikakapi paigaldus koos maanduspaigaldisega (joonis 79-25-2) | kpl | 1 | 0 | 0
5 | Jaotuskilbi paigaldus koos maanduspaigaldisega (joonis 79-25-2) | kpl | 1 | 0 | 0
6 | Teljeloenduri paigaldus (joonis 79-25-2) | kpl | 4 | 0 | 0
7 | Teljeloenduri demonteerimine ja paigaldus uude asukohta (joonis 79-25-2) | kpl | 1 | 0 | 0 | Käru L1
8 | Rööpa maanduse paigaldamine (joonised 79-25-2, 79-25-6) | kpl | 8 | 0 | 0
9 | Lumesahamärkide paigaldus, ümbertõstmine (joonis 79-25-2) | ülesõit | 1 | 0 | 0
10 | Ülesõidufoori vundamendi valmistamine (joonis 79-25-5) | kpl | 2 | 0 | 0
11 | Ülesõidufoori valmistamine (joonis 79-25-5) | kpl | 2 | 0 | 0
12 | Ülesõidufoori vundamendi paigaldus (joonis 79-25-2) | tk | 2 | 0 | 0
13 | Ülesõidufoori koostamine ja paigaldus | kpl | 2 | 0 | 0
14 | Tänavavalgustusmasti jalandi paigaldus (joonis 79-25-2) | tk | 2 | 0 | 0
15 | Tänavavalgustusmasti paigaldus | kpl | 2 | 0 | 0
16 | Valgusti paigaldus koos elektriliste ühendamistega | kpl | 2 | 0 | 0
17 | Suundpuurimine | m | 50 | 0 | 0
18 | Kaablite paigaldamine mehanismidega ja käsitsi | m | 2450 | 0 | 0
19 | Kaablikanalisatsiooni kaevu paigaldamine | kpl | 4 | 0 | 0
20 | FOK keevitustööd | kpl | 1 | 0 | 0
21 | 0,4kV elektrikaabli otsamuhvi paigaldus | tk | 8 | 0 | 0
22 | Kaablite testimine | kpl | 1 | 0 | 0
23 | Kaablite ühendamine | kpl | 1 | 0 | 0
24 | Sidekontrolleri programmeerimine Lelle jaamas | kpl | 1 |  |  | Teostab Edelaraudtee
25 | Lelle jaama PLC ja juhtpaneeli programmeerimine ülesõidu seire lisamiseks | kpl | 1 |  |  | Teostab Edelaraudtee
26 | Ülesõidu ACM konfigureerimine | kpl | 1 |  |  | Teostab Edelaraudtee
27 | Ülesõidu PLC programmeerimine | kpl | 1 |  |  | Teostab Edelaraudtee
28 | Juhtimiskeskuse seadmete programmeerimine ülesõidu seire lisamiseks | kpl | 1 |  |  | Teostab Edelaraudtee
29 | Ülesõidu automaatika ja ülesõidu seire SAT testid | kpl | 1 |  |  | Teostab Edelaraudtee
30 | Heakorra taastamine | ülesõit | 1 | 0 | 0
31 | Teostusdokumentatsioon | ülesõit | 1 | 0 | 0
32 | Kasutusluba | ülesõit | 1 | 0 | 0
Vana-Lelle töö kokku ilma KM-ta |  |  |  |  | 0

## Vana_Lelle materjal
Vana Lelle materjalid
Ülesõidukoht km 79,845
Pos nr | Seadme/tarviku kirjeldus | Seadme/tarviku täpsustus | Tootja | Artikkel | Kogus | Ühik | Ühikhind | Summa
1 | Automaatikakapp | [6 empty] | 0 | ,
1.1 | ACM 200 |  | Siemens AG | S25552-B343-A200 | 2 | kpl | 0 | 0
1.2 | ID-PLUG |  | Siemens AG | S25552-B343-A400 | 2 | kpl | 0 | 0
1.3 | Cable connector |  | Siemens AG | V25132-M1457-A5 | 2 | kpl | 0 | 0
1.4 | Systemrail |  | Siemens AG | C25324-A61-C410 | 1 | kpl | 0 | 0
1.5 | Terminalstrip X1 |  | Siemens AG | C25324-A61-B208 | 1 | kpl | 0 | 0
1.6 | Lighting protection module |  | Siemens AG | V25131-A1-A282 | 4 | kpl | 0 | 0
1.7 | Base clap block |  | Siemens AG | C25165-A63-B70 | 4 | kpl | 0 | 0
1.8 | Nupp | Nupp DIN liistule, NO, NC | Siemens AG | 5TE4808 | 5 | tk | 0 | 0
1.9 | Klemm | A4C 1.5 | Weidmüller | 1552690000 | 100 | tk | 0 | 0
1.10 | Kaas | AEP 4C 1.5 | Weidmüller | 1552640000 | 2 | tk | 0 | 0
1.11 | Marker | WS 10/3.5 PLUS MC SDR | Weidmüller | 2007760000 | 176 | tk | 0 | 0
1.12 | SIPLUS ET 200SP CPU 1512 F-1 PN T1 RAIL -25 ... +55°C T1 with 70°C for 10 min with conformal coating based on 6ES7512-1SK01-0AB0 . CPU with RAM 300 KB for program and 1 MB for data 1st interface: PROFINET IRT with 3-port switch, 48 NS BIT Performance, SIMATIC Memory Card required, Bus Adapter required for Port 1 and 2 | kontroller A1 | Siemens AG | 6AG2512-1SK01-1AB0 asendus: 6AG2512-1SM03-1AB0 | 1 | tk | 0 | 0
1.13 | SIMATIC S7, memory card for S7-1x 00 CPU/SINAMICS, 3, 3 V Flash, 4 MB | mälukaart | Siemens AG | 6ES7954-8LE03-0AA0 | 1 | tk | 0 | 0
1.14 | SIPLUS ET 200SP DI 16X24VDC ST TX RAIL -40 +70°C TX with 85°C for 10min with conformal coating based on 6ES7131-6BH01-0BA0 . type 3 (IEC 61131), sink input, (PNP, P-reading), Packing unit: 1 Piece, fits to BU-type A0, Colour Code CC00, input delay time 0,05..20ms, diagnostics wire break, diagnostics supply voltage | kaart A2 | Siemens AG | 6AG2131-6BH01-4BA0 | 1 | tk | 0 | 0
1.15 | SIPLUS ET 200SP DQ 16X24VDC/ 0.5A TX RAIL -40 +70°C TX with 85°C for 10min with conformal coating based on 6ES7132-6BH01-0BA0 . (PNP,P-switching) Packing unit: 1 piece, fits to BU-type A0, Colour Code CC00, substitute value output, module diagnostics for: short-circuit to L+ and ground, wire break, supply voltage | kaart A3 | Siemens AG | 6AG2132-6BH01-4BA0 | 1 | tk | 0 | 0
1.16 | SIPLUS ET 200SP AI 4XI 2-/4-wire T1 rail -25 +55°C T1 with 70°C for 10 minutes with conformal coating based on 6ES7134-6GD01-0BA1 | kaart A4 | Siemens AG | 6AG2134-6GD01-1BA1 | 1 | tk | 0 | 0
1.17 | SIPLUS ET 200SP F-DI 4/8X24 V DC RAIL -25 ... +55°C T1 with 70°C for 10 min with conformal coating based on 6ES7136-6BA00-0CA0 . 15 mm overall width, up to PL E (ISO 13849-1)/ SIL3 (IEC 61508) | kaart A5 | Siemens AG | 6AG2136-6BA00-1CA0 | 1 | tk | 0 | 0
1.18 | SIPLUS ET 200SP F-DQ 4 x 24 V DC/2 A PM RAIL -25 ... +55°C T1 with 70°C for 10 min with conformal coating based on 6ES7136-6DB00-0CA0 . 15 mm overall width, up to PL E (ISO13849) up to SIL 3 (IEC 61508) | kaart A6, A7, A8, A9 | Siemens AG | 6AG2136-6DB00-1CA0 | 4 | tk | 0 | 0
1.19 | SIPLUS ET 200SP BU15-P16+A0+2D TX RAIL -40 ... +70°C TX with 85°C for 10 minutes with conformal coating based on 6ES7193-6BP00-0DA0 . BU type A0, Push-in terminals, without AUX terminals, New load group, WxH: 15x117 mm | kaardi A3, A4, A5, A6, A7, A8, A9 alus | Siemens AG | 6AG2193-6BP00-4DA0 | 7 | tk | 0 | 0
1.20 | SIPLUS ET 200SP BU15-P16+A10+2D TX RAIL -40 ... +70°C TX with 85°C for 10 minutes with conformal coating based on 6ES7193-6BP20-0DA0 . BU type A0, Push-in terminals, with 10 AUX terminals, New load group, WxH: 15x141 mm | kaardi A2 alus | Siemens AG | 6AG2193-6BP20-4DA0 | 1 | tk | 0 | 0
1.21 | Temperatuuriandur TT1 | QAC 3171 | Siemens AG | QAC 3171 | 1 | tk | 0 | 0
1.22 | Pealüliti PL | 5TL1263-1 | Siemens AG | 5TL1263-1 | 1 | tk | 0 | 0
1.23 | Ülepingekaitse VPU | VPU II 1+1 300/50 | Weidmüller | 2591060000 | 1 | tk | 0 | 0
1.24 | Automaatkaitse F1 | 5SY5216-7 | Siemens AG | 5SY5216-7 | 1 | tk | 0 | 0
1.25 | Automaatkaitsme kontroll-kontakt F1 | 5ST3 010 | Siemens AG | 5ST3 010 | 1 | tk | 0 | 0
1.26 | Automaatkaitse + RKV F2 | 5SU1354-0KK16 | Siemens AG | 5SU1354-0KK16 | 1 | tk | 0 | 0
1.27 | Automaatkaitse + RKV F3, F4, F5 | 5SU1354-0KK06 | Siemens AG | 5SU1354-0KK06 | 3 | tk | 0 | 0
1.28 | Toite-klemm sisse | AMG FIM-C | Weidmüller | 2081880000 | 1 | tk | 0 | 0
1.29 | Toite-klemm välja | AMG ELM-6F | Weidmüller | 2080500000 | 20 | tk | 0 | 0
1.30 | Toite-klemm välja | AMG ELM-8F | Weidmüller | 2080600000 | 4 | tk | 0 | 0
1.31 | Kaas | AMG EP | Weidmüller | 2495380000 | 1 | tk | 0 | 0
1.32 | Sild | ZQV 4N/50 BL | Weidmüller | 1528240000 | 2 | tk | 0 | 0
1.33 | Sild | ZQV 4N/50 RD | Weidmüller | 2460730000 | 2 | tk | 0 | 0
1.34 | Sild | ZQV 1.5N/20 | Weidmüller | 1985600000 | 4 | tk | 0 | 0
1.35 | Miinus-klemm sisse | AAP12 10 LO BL | Weidmüller | 1988180000 | 1 | tk | 0 | 0
1.36 | Miinus-klemm välja | AAP12 2.5 LI BL | Weidmüller | 1988100000 | 5 | tk | 0 | 0
1.37 | Sild | ZQV 2.5N/5 | Weidmüller | 1527620000 | 3 | tk | 0 | 0
1.38 | Sild | ZQV 2.5N/20 BL | Weidmüller | 1527890000 | 1 | tk | 0 | 0
1.39 | Kaas | AEP AP12 | Weidmüller | 1988300000 | 1 | tk | 0 | 0
1.40 | Toiteplokk T1 | QUINT4-PS/1AC/24DC/40 | Phoenix Contact | 2904603 | 1 | tk | 0 | 0
1.41 | UPS T1.1 | QUINT4-UPS/24DC/24DC/40 | Phoenix Contact | 2907077 | 1 | tk | 0 | 0
1.42 | Muundur T3 | QUINT4-PS/24DC/24DC/5/PT | Phoenix Contact | 2910119 | 1 | tk | 0 | 0
1.43 | Muundur T4 | QUINT4-PS/24DC/48DC/5/PT | Phoenix Contact | 2910123 | 1 | tk | 0 | 0
1.44 | Kontaktor K1, K2 | 3RH2122-2KB40 | Siemens AG | 3RH2122-2KB40 | 2 | tk | 0 | 0
1.45 | Kontaktori lisakontakt | 3RH2911-1HA11 | Siemens AG | 3RH2911-1HA11 | 2 | tk | 0 | 0
1.46 | Kaas | AP VSSC6 | Weidmüller | 1063110000 | 4 | tk | 0 | 0
1.47 | Ülepingekaitse V9-V12 | VSSC6 MOV120VAC/DC | Weidmüller | 1064610000 | 4 | tk | 0 | 0
1.48 | Ülepingekaitse V1-V8 | MCZ OVP SL 24VUC 1,25A | Weidmüller | 8448960000 | 8 | tk | 0 | 0
1.49 | Kaas | AP MCZ1.5 SW 1683 | Weidmüller | 1046410000 | 8 | tk | 0 | 0
1.50 | Ülepingekaitse V1.1-V8.1 | TTC-6P-2-HC-24DC-PT-1 | Phoenix Contact | 2906817 | 8 | tk | 0 | 0
1.51 | Relee R1, R2, R3 | TRZ 24VDC 2CO AU | Weidmüller | 1123850000 | 3 | tk | 0 | 0
1.52 | Pistikupesa PP1-PP3 | Pistikupesa DIN relsile, 230V, 16A, IP20 | Siemens AG | 5TE6800 | 3 | tk | 0 | 0
1.53 | Pealüliti (aku) | 5TL1363-1 | Siemens AG | 5TL1363-1 | 1 | tk | 0 | 0
1.54 | Piiraja | AEB 35 SC/1 | Weidmüller | 1991920000 | 72 | tk | 0 | 0
1.55 | Maand.klemm | A2T 2.5 PE | Weidmüller | 1547680000 | 11 | tk | 0 | 0
1.56 | Klemm | ADT 2.5 4C | Weidmüller | 1989860000 | 54 | tk | 0 | 0
1.57 | Kaas | AEP DT 2.5 4C | Weidmüller | 1989980000 | 54 | tk | 0 | 0
1.58 | Klemm | A4C 4 | Weidmüller | 2051500000 | 6 | tk | 0 | 0
1.59 | Kaas | AEP 4C 4 | Weidmüller | 2051900000 | 3 | tk | 0 | 0
1.60 | Sild | ZQV 4N/2 | Weidmüller | 1527930000 | 3 | tk | 0 | 0
1.61 | Klemm | WDU 16 | Weidmüller | 1020400000 | 4 | tk | 0 | 0
1.62 | Kaas | WAP 16+35 WTW 2.5-10 | Weidmüller | 1050100000 | 4 | tk | 0 | 0
1.63 | Marker | WS 10/5 M PLUS MC NE WS | Weidmüller | 2003770000 | 100 | tk | 0 | 0
1.64 | Küttekeha | SK 3105.370 | Phoenix Contact | SK 3105.370 | 1 | tk | 0 | 0
1.65 | Kilbi ukse lüliti | SZ 4127.010 | Phoenix Contact | SZ 4127.010 | 1 | tk | 0 | 0
1.66 | Kilbi ukse lüliti | SZ 4315.810 | Phoenix Contact | SZ 4315.810 | 1 | tk | 0 | 0
1.67 | Ventilaator | SK 3108.024 | Phoenix Contact | SK 3108.024 | 1 | tk | 0 | 0
1.68 | Aku | UPS-BAT/VRLA-WTR/24DC/26AH | Phoenix Contact | UPS-BAT/VRLA-WTR/24DC/26AH | 2 | kpl | 0 | 0
1.69 | Valgusti | SZ 4140.830 | Phoenix Contact | SZ 4140.830 | 1 | tk | 0 | 0
1.70 | Sulavkaitse | 2429870000 | Weidmüller | 2429870000 | 2 | tk | 0 | 0
1.71 | Kaas | 2486640000 | Weidmüller | 2486640000 | 2 | tk | 0 | 0
1.72 | IE-3500-8U3X-A | IE-3500-8U3X-A |  |  | 1 | kpl | 0 | 0
1.73 | IE 3500 DNA Advantage 3 Year Term license | IE3500-DNA-A-3Y |  |  | 1 | kpl | 0 | 0
1.74 | Industrial (Thermo) 1,25G 40km DDM Bidi (paar "sinine" + "kollane") |  |  |  | 2 | kpl | 0 | 0
1.75 | SC / LC patch (sinine) 2m simplex |  |  |  | 4 | kpl | 0 | 0
1.76 | Tarvikud | juhe, tina, rüüs, karbik jne. |  |  | 1 | kpl | 0 | 0
1.77 | releekapp HEKE-ER komplektne | kapi plaat - vastavalt joonisele 79-25-7 |  | HEKE-ER 101865 | 1 | kpl | 0 | 0
2 | Teljeloendur | [6 empty] | 0
2.1 | ZPD43 |  | Siemens AG | S25554-A6110-A300 | 4 | kpl | 0 | 0
2.2 | Reduction panel | Reduction panel for 54E1 | Siemens AG | C25326-A21-B74 (UIC54) | 10 | tk | 0 | 0
2.3 | Lumesaha märgid (Rdt Sign Juh-d. p.69) |  |  |  | 6 | kpl | 0 | 0
2.4 | Rööpa maanduse komplekt | 2x varras, tross, ühendustarvikud |  |  | 8 | kpl | 0 | 0
3 | Foor | [6 empty] | 0
3.1 | Foori metall-vundament, kate | vastavalt joonisele 79-25-5 |  |  | 2 | kpl | 0 | 0
3.2 | mnt.foorimoodul 24V valge |  |  | E5301. White. 24V | 2 | kpl | 0 | 0
3.3 | mnt.foorimoodul 24V punane |  |  | E5301 Red 24V | 4 | kpl | 0 | 0
3.4 | mnt.foor komplektne, mast sirmidega, taustakilpidega | vastavalt joonisele 79-25-5 |  |  | 2 | kpl | 0 | 0
3.5 | kell Werma |  |  | 140.150.50 | 2 | tk | 0 | 0
4 | FOK | [6 empty] | 0
4.1 | Otsastuspaneel | Onninen,TERMINATION BOX-FO 8XSC-DUPLEX MINI |  | 7203770 | 1 | kpl | 0 | 0
4.2 | Adapter | ADAPTER SC/UPC SM DUPLEX SENKO |  | 720352024 | 4 | tk | 0 | 0
4.3 | Pigtail | PIGTAIL SC/UPC 10/125 D0.9 1.0M SM SENKO |  | 720352027 | 8 | tk | 0 | 0
4.4 | Mikrotoru | MULTITORU TUVASTUSTRAADIGA MULTIHÖHLE DB 4x14/10+CU |  | 041410-1C | 50 | m | 0 | 0
4.5 | Otsakork | OTSAKORK MIKROTORULE 14/10 |  | CV4750 14 | 6 | tk | 0 | 0
4.6 | Gas block | Gas block 14/10 mikrotorule DI kuni 8mm kaablile ühepoolne |  | 3110835 | 2 | tk | 0 | 0
4.7 | Valguskaabel | FO cable 48x10/125 LT G657.A1 Viper Ease Micro Cable 4Tx12F,TIA598, Ø5.7mm |  | 2121537 | 70 | m | 0 | 0
4.8 | Klamber | FM 4/TS35 TS35 DIN-LIISTU KLAMBER |  | 687900000 | 2 | tk | 0 | 0
4.9 | SMOUV | SMOUV 45MM |  | 2715002 | 12 | tk | 0 | 0
5 | Kaabeldus | [6 empty] | 0
5.1 | Kaabel |  |  | AXMK 4G 16 | 80 | m | 0 | 0
5.2 | Kaabel |  |  | A-2Y(St)YbY 1x4x0,9 | 2800 | m | 0 | 0
5.3 | Kaabel |  |  | AJ-2Y2YDB2Y 14x1x1,4 S | 70 | m | 0 | 0
5.4 | Kaablikaitsetoru 75/450N |  | PIPELIFE | 3110530 / 70004414 | 65 | m | 0 | 0
5.5 | A klassi kaablitoru | diam. 110mm |  |  | 60 | m | 0 | 0
5.6 | Kaabli lint |  |  |  | 2600 | m | 0 | 0
5.7 | Kaablikanalisatsiooni kaev |  |  | KKS-2 | 4 | kpl | 0 | 0
6 | Elektritoide, valgustus | [6 empty] | 0
6.1 | Jaotuskilp CDC 020 | kilbi plaat - vastavalt joonisele 79-25-7 | ABB | 4510900 / 2CGX063300396 | 1 | kpl | 0 | 0
6.2 | KKKS paigalduslatt KK klambrite jaoks |  | SORMAT | 15010 | 1 | tk | 0 | 0
6.3 | Klemm KE61.03 | X0 | ENSTO | 4400330 / KE61.03 | 1 | tk | 0 | 0
6.4 | Klemm KE66.3 | X0 | ENSTO | 4400960 / KE66.3 | 1 | tk | 0 | 0
6.5 | Klemm KE61 | X1, X2 | ENSTO | 4400300 / KE61 | 2 | tk | 0 | 0
6.6 | Klemm KE61.2 | X1, X2 | ENSTO | 4400310 / KE61.2 | 2 | tk | 0 | 0
6.7 | Klemm KE61.3 | X1, X2 | ENSTO | 4400320 / KE61.3 | 2 | tk | 0 | 0
6.8 | Lüliti punase käepidemega 5TL1363-1 | Q1 | SIEMENS | 5TL1363-1 | 1 | tk | 0 | 0
6.9 | Liigpingepiirik VPU AC II 3 300/50 | VPU | WEIDMÜLLER | 2591160000 | 1 | tk | 0 | 0
6.10 | Automaatkaitse 5SY5116-7 | F1 | SIEMENS | 5SY5116-7 | 1 | tk | 0 | 0
6.11 | Automaatkaitse 5SY5102-7 | F2 | SIEMENS | 5SY5102-7 | 1 | tk | 0 | 0
6.12 | Automaatkaitse 5SY5110-6 | F3 | SIEMENS | 5SY5110-6 | 1 | tk | 0 | 0
6.13 | Prog.kell astronoomiline 1CO SEL 170top3 | A1 | THEBEN | 4800059 / T1700130 | 1 | tk | 0 | 0
6.14 | Moodulkontaktor ESB20-20N-06 | K1 | ABB | 4102032 / 1SBE121111R0620 | 1 | tk | 0 | 0
6.15 | N/PE latt KNA 5.108 |  | ENSTO | 4400650 / KNA5.108 | 1 | tk | 0 | 0
6.16 | Kamm 5ST3710 |  | SIEMENS | 5ST3710 | 1 | tk | 0 | 0
6.17 | Kilbi tarvikud (DIN liistud, karbikud, juhe, jne) |  |  |  | 1 | kpl | 0 | 0
6.18 | Kaabli termokahanev kinnas SBO4.1 |  | ENSTO | 5300770 / SBO4.1 | 8 | tk | 0 | 0
6.19 | Koonusmast TB8/60TO |  | TEHOMET | 2901447 / 7090004 | 2 | tk | 0 | 0
6.20 | Posti vars P110B 1m D60 |  | TEHOMET | 2901510 / 4607965 | 2 | tk | 0 | 0
6.21 | Mastiühenduskomplekt LCK4-16-06A |  | ENSTO | 5113180 / LCK4-16-06A | 2 | tk | 0 | 0
6.22 | Kaitsekumm |  | ESVIKA | 2901250 | 2 | tk | 0 | 0
6.23 | Raudbetoon jaland VPA või RBJ |  | VMT BETOON | 2901115 / VPA-2 | 2 | tk | 0 | 0
6.24 | Led valgusti + ühendamiseks kaabel 3G1,5 ca 10m |  | LEDVANCE | 2700103 / 4099854030376 | 2 | kpl | 0 | 0
6.25 | Cu 25 haljas juhe K6 |  | NEXANS | 1950020 / 26004798 | 20 | m | 0 | 0
6.26 | maandusvarras Cu 2,0m D14,2mm |  | SOFAMEL | 4720001 / T101420 | 3 | tk | 0 | 0
6.27 | Maandusvarda klamber D14,2 |  | SOFAMEL | 4720003 / TGT142C | 3 | tk | 0 | 0
Vana-Lelle materjalide maksumus ilma KM-ta | [7 empty] | 0

## Põikoja töö
Põikoja töö
Ülesõidukoht km 82,229
Pos nr | Töö | Ühik | Kogus | Ühikhind | Summa | Märkus
1 | Automaatikakapi montaažiplaadi koostamine (joonised 82-25-3, 82-25-7) | kpl | 1 | 0 | 0
2 | Automaatikakapi IO/FAT testid | kpl | 1 |  |  | Teostab Edelaraudtee
3 | Jaotuskilbi montaažiplaadi koostamine (joonised 82-25-4, 82-25-8) | kpl | 1 | 0 | 0
4 | Automaatikakapi paigaldus koos maanduspaigaldisega (joonis 82-25-2) | kpl | 1 | 0 | 0
5 | Jaotuskilbi paigaldus koos maanduspaigaldisega (joonis 82-25-2) | kpl | 1 | 0 | 0
6 | Teljeloenduri paigaldus (joonis 82-25-2) | kpl | 4 | 0 | 0
7 | Teljeloenduri demonteerimine ja paigaldus uude asukohta (joonis 82-25-2) | kpl | 1 | 0 | 0 | Käru L2
8 | Rööpa maanduse paigaldamine (joonised 82-25-2, 82-25-6) | kpl | 6 | 0 | 0
9 | Lumesahamärkide paigaldus, ümbertõstmine (joonis 82-25-2) | ülesõit | 1 | 0 | 0
10 | Ülesõidufoori vundamendi valmistamine (joonis 82-25-5) | kpl | 2 | 0 | 0
11 | Ülesõidufoori valmistamine (joonis 82-25-5) | kpl | 2 | 0 | 0
12 | Ülesõidufoori vundamendi paigaldus (joonis 82-25-2) | tk | 2 | 0 | 0
13 | Ülesõidufoori koostamine ja paigaldus | kpl | 2 | 0 | 0
14 | Tänavavalgustusmasti jalandi paigaldus (joonis 82-25-2) | tk | 2 | 0 | 0
15 | Tänavavalgustusmasti paigaldus | kpl | 2 | 0 | 0
16 | Valgusti paigaldus koos elektriliste ühendamistega | kpl | 2 | 0 | 0
17 | Suundpuurimine | m | 40 | 0 | 0
18 | Kaeviku rajamine mehanismidega ja käsitsi | m | 2500 | 0 | 0
19 | Kaablikanalisatsiooni kaevu paigaldamine | kpl | 4 | 0 | 0
20 | Kaablite paigaldus kaitsetorudesse ja kaevikusse | m | 3025 | 0 | 0
21 | FOK keevitustööd | klp | 1 | 0 | 0
22 | 0,4kV elektrikaabli otsamuhvi paigaldus | tk | 8 | 0 | 0
23 | Kaablite testimine | kpl | 1 | 0 | 0
24 | Kaablite ühendamine | kpl | 1 | 0 | 0
25 | Sidekontrolleri programmeerimine Lelle jaamas | kpl | 1 |  |  | Teostab Edelaraudtee
26 | Lelle jaama PLC ja juhtpaneeli programmeerimine ülesõidu seire lisamiseks | kpl | 1 |  |  | Teostab Edelaraudtee
27 | Ülesõidu ACM konfigureerimine | kpl | 1 |  |  | Teostab Edelaraudtee
28 | Ülesõidu PLC programmeerimine | kpl | 1 |  |  | Teostab Edelaraudtee
29 | Juhtimiskeskuse seadmete programmeerimine ülesõidu seire lisamiseks | kpl | 1 |  |  | Teostab Edelaraudtee
30 | Ülesõidu automaatika ja ülesõidu seire SAT testid | kpl | 1 |  |  | Teostab Edelaraudtee
31 | Heakorra taastamine | ülesõit | 1 | 0 | 0
32 | Teostusdokumentatsioon | ülesõit | 1 | 0 | 0
33 | Kasutusluba | ülesõit | 1 | 0 | 0
Põikoja töö kokku ilma KM-ta |  |  |  |  | 0

## Põikoja materjal
Põikoja materjalid
Ülesõidukoht km 82,229
Pos nr | Seadme/tarviku kirjeldus | Seadme/tarviku täpsustus | Tootja | Artikkel | Kogus | Ühik | Ühikhind | Summa
1 | Automaatikakapp | [6 empty] | 0
1.1 | ACM 200 |  | Siemens AG | S25552-B343-A200 | 2 | kpl | 0 | 0
1.2 | ID-PLUG |  | Siemens AG | S25552-B343-A400 | 2 | kpl | 0 | 0
1.3 | Cable connector |  | Siemens AG | V25132-M1457-A5 | 2 | kpl | 0 | 0
1.4 | Systemrail |  | Siemens AG | C25324-A61-C410 | 1 | kpl | 0 | 0
1.5 | Terminalstrip X1 |  | Siemens AG | C25324-A61-B208 | 1 | kpl | 0 | 0
1.6 | Lighting protection module |  | Siemens AG | V25131-A1-A282 | 4 | kpl | 0 | 0
1.7 | Base clap block |  | Siemens AG | C25165-A63-B70 | 4 | kpl | 0 | 0
1.8 | Nupp | Nupp DIN liistule, NO, NC | Siemens AG | 5TE4808 | 5 | tk | 0 | 0
1.9 | Klemm | A4C 1.5 | Weidmüller | 1552690000 | 100 | tk | 0 | 0
1.10 | Kaas | AEP 4C 1.5 | Weidmüller | 1552640000 | 2 | tk | 0 | 0
1.11 | Marker | WS 10/3.5 PLUS MC SDR | Weidmüller | 2007760000 | 176 | tk | 0 | 0
1.12 | SIPLUS ET 200SP CPU 1512 F-1 PN T1 RAIL -25 ... +55°C T1 with 70°C for 10 min with conformal coating based on 6ES7512-1SK01-0AB0 . CPU with RAM 300 KB for program and 1 MB for data 1st interface: PROFINET IRT with 3-port switch, 48 NS BIT Performance, SIMATIC Memory Card required, Bus Adapter required for Port 1 and 2 | kontroller A1 | Siemens AG | 6AG2512-1SK01-1AB0 uus kood: 6AG2512-1SM03-1AB0 | 1 | tk | 0 | 0
1.13 | SIMATIC S7, memory card for S7-1x 00 CPU/SINAMICS, 3, 3 V Flash, 4 MB | mälukaart | Siemens AG | 6ES7954-8LE03-0AA0 | 1 | tk | 0 | 0
1.14 | SIPLUS ET 200SP DI 16X24VDC ST TX RAIL -40 +70°C TX with 85°C for 10min with conformal coating based on 6ES7131-6BH01-0BA0 . type 3 (IEC 61131), sink input, (PNP, P-reading), Packing unit: 1 Piece, fits to BU-type A0, Colour Code CC00, input delay time 0,05..20ms, diagnostics wire break, diagnostics supply voltage | kaart A2 | Siemens AG | 6AG2131-6BH01-4BA0 | 1 | tk | 0 | 0
1.15 | SIPLUS ET 200SP DQ 16X24VDC/ 0.5A TX RAIL -40 +70°C TX with 85°C for 10min with conformal coating based on 6ES7132-6BH01-0BA0 . (PNP,P-switching) Packing unit: 1 piece, fits to BU-type A0, Colour Code CC00, substitute value output, module diagnostics for: short-circuit to L+ and ground, wire break, supply voltage | kaart A3 | Siemens AG | 6AG2132-6BH01-4BA0 | 1 | tk | 0 | 0
1.16 | SIPLUS ET 200SP AI 4XI 2-/4-wire T1 rail -25 +55°C T1 with 70°C for 10 minutes with conformal coating based on 6ES7134-6GD01-0BA1 | kaart A4 | Siemens AG | 6AG2134-6GD01-1BA1 | 1 | tk | 0 | 0
1.17 | SIPLUS ET 200SP F-DI 4/8X24 V DC RAIL -25 ... +55°C T1 with 70°C for 10 min with conformal coating based on 6ES7136-6BA00-0CA0 . 15 mm overall width, up to PL E (ISO 13849-1)/ SIL3 (IEC 61508) | kaart A5 | Siemens AG | 6AG2136-6BA00-1CA0 | 1 | tk | 0 | 0
1.18 | SIPLUS ET 200SP F-DQ 4 x 24 V DC/2 A PM RAIL -25 ... +55°C T1 with 70°C for 10 min with conformal coating based on 6ES7136-6DB00-0CA0 . 15 mm overall width, up to PL E (ISO13849) up to SIL 3 (IEC 61508) | kaart A6, A7, A8, A9 | Siemens AG | 6AG2136-6DB00-1CA0 | 4 | tk | 0 | 0
1.19 | SIPLUS ET 200SP BU15-P16+A0+2D TX RAIL -40 ... +70°C TX with 85°C for 10 minutes with conformal coating based on 6ES7193-6BP00-0DA0 . BU type A0, Push-in terminals, without AUX terminals, New load group, WxH: 15x117 mm | kaardi A3, A4, A5, A6, A7, A8, A9 alus | Siemens AG | 6AG2193-6BP00-4DA0 | 7 | tk | 0 | 0
1.20 | SIPLUS ET 200SP BU15-P16+A10+2D TX RAIL -40 ... +70°C TX with 85°C for 10 minutes with conformal coating based on 6ES7193-6BP20-0DA0 . BU type A0, Push-in terminals, with 10 AUX terminals, New load group, WxH: 15x141 mm | kaardi A2 alus | Siemens AG | 6AG2193-6BP20-4DA0 | 1 | tk | 0 | 0
1.21 | Temperatuuriandur TT1 | QAC 3171 | Siemens AG | QAC 3171 | 1 | tk | 0 | 0
1.22 | Pealüliti PL | 5TL1263-1 | Siemens AG | 5TL1263-1 | 1 | tk | 0 | 0
1.23 | Ülepingekaitse VPU | VPU II 1+1 300/50 | Weidmüller | 2591060000 | 1 | tk | 0 | 0
1.24 | Automaatkaitse F1 |  | Siemens AG | 5SY5216-7 | 1 | tk | 0 | 0
1.25 | Automaatkaitsme kontroll-kontakt F1 |  | Siemens AG | 5ST3 010 | 1 | tk | 0 | 0
1.26 | Automaatkaitse + RKV F2 |  | Siemens AG | 5SU1354-0KK16 | 1 | tk | 0 | 0
1.27 | Automaatkaitse + RKV F3, F4, F5 |  | Siemens AG | 5SU1354-0KK06 | 3 | tk | 0 | 0
1.28 | Toite-klemm sisse | AMG FIM-C | Weidmüller | 2081880000 | 1 | tk | 0 | 0
1.29 | Toite-klemm välja | AMG ELM-6F | Weidmüller | 2080500000 | 20 | tk | 0 | 0
1.30 | Toite-klemm välja | AMG ELM-8F | Weidmüller | 2080600000 | 8 | tk | 0 | 0
1.31 | Kaas | AMG EP | Weidmüller | 2495380000 | 1 | tk | 0 | 0
1.32 | Sild | ZQV 4N/50 BL | Weidmüller | 1528240000 | 2 | tk | 0 | 0
1.33 | Sild | ZQV 4N/50 RD | Weidmüller | 2460730000 | 2 | tk | 0 | 0
1.34 | Sild | ZQV 1.5N/20 | Weidmüller | 1985600000 | 4 | tk | 0 | 0
1.35 | Miinus-klemm sisse | AAP12 10 LO BL | Weidmüller | 1988180000 | 1 | tk | 0 | 0
1.36 | Miinus-klemm välja | AAP12 2.5 LI BL | Weidmüller | 1988100000 | 5 | tk | 0 | 0
1.37 | Sild | ZQV 2.5N/5 | Weidmüller | 1527620000 | 3 | tk | 0 | 0
1.38 | Sild | ZQV 2.5N/20 BL | Weidmüller | 1527890000 | 1 | tk | 0 | 0
1.39 | Kaas | AEP AP12 | Weidmüller | 1988300000 | 1 | tk | 0 | 0
1.40 | Toiteplokk T1 | QUINT4-PS/1AC/24DC/40 | Phoenix Contact | 2904603 | 1 | tk | 0 | 0
1.41 | UPS T1.1 | QUINT4-UPS/24DC/24DC/40 | Phoenix Contact | 2907077 | 1 | tk | 0 | 0
1.42 | Muundur T3 | QUINT4-PS/24DC/24DC/5/PT | Phoenix Contact | 2910119 | 2 | tk | 0 | 0
1.43 | Muundur T4 | QUINT4-PS/24DC/48DC/5/PT | Phoenix Contact | 2910123 | 2 | tk | 0 | 0
1.44 | Kontaktor K1, K2 | 3RH2122-2KB40 | Siemens AG | 3RH2122-2KB40 | 2 | tk | 0 | 0
1.45 | Kontaktori lisakontakt | 3RH2911-1HA11 | Siemens AG | 3RH2911-1HA11 | 2 | tk | 0 | 0
1.46 | Kaas | AP VSSC6 | Weidmüller | 1063110000 | 4 | tk | 0 | 0
1.47 | Ülepingekaitse V9-V12 | VSSC6 MOV120VAC/DC | Weidmüller | 1064610000 | 4 | tk | 0 | 0
1.48 | Ülepingekaitse V1-V8 | MCZ OVP SL 24VUC 1,25A | Weidmüller | 8448960000 | 8 | tk | 0 | 0
1.49 | Kaas | AP MCZ1.5 SW 1683 | Weidmüller | 1046410000 | 8 | tk | 0 | 0
1.50 | Ülepingekaitse V1.1-V8.1 | TTC-6P-2-HC-24DC-PT-1 | Phoenix Contact | 2906817 | 8 | tk | 0 | 0
1.51 | Relee R1, R2, R3 | TRZ 24VDC 2CO AU | Weidmüller | 1123850000 | 3 | tk | 0 | 0
1.52 | Pistikupesa PP1-PP3 | Pistikupesa DIN relsile, 230V, 16A, IP20 | Siemens AG | 5TE6800 | 3 | tk | 0 | 0
1.53 | Pealüliti (aku) |  | Siemens AG | 5TL1363-1 | 1 | tk | 0 | 0
1.54 | Piiraja | AEB 35 SC/1 | Weidmüller | 1991920000 | 72 | tk | 0 | 0
1.55 | Maand.klemm | A2T 2.5 PE | Weidmüller | 1547680000 | 11 | tk | 0 | 0
1.56 | Klemm | ADT 2.5 4C | Weidmüller | 1989860000 | 54 | tk | 0 | 0
1.57 | Kaas | AEP DT 2.5 4C | Weidmüller | 1989980000 | 54 | tk | 0 | 0
1.58 | Klemm | A4C 4 | Weidmüller | 2051500000 | 6 | tk | 0 | 0
1.59 | Kaas | AEP 4C 4 | Weidmüller | 2051900000 | 3 | tk | 0 | 0
1.60 | Sild | ZQV 4N/2 | Weidmüller | 1527930000 | 3 | tk | 0 | 0
1.61 | Klemm | WDU 16 | Weidmüller | 1020400000 | 4 | tk | 0 | 0
1.62 | Kaas | WAP 16+35 WTW 2.5-10 | Weidmüller | 1050100000 | 4 | tk | 0 | 0
1.63 | Marker | WS 10/5 M PLUS MC NE WS | Weidmüller | 2003770000 | 100 | tk | 0 | 0
1.64 | Küttekeha |  | Phoenix Contact | SK 3105.370 | 1 | tk | 0 | 0
1.65 | Kilbi ukse lüliti |  | Phoenix Contact | SZ 4127.010 | 1 | tk | 0 | 0
1.66 | Kilbi ukse lüliti |  | Phoenix Contact | SZ 4315.810 | 1 | tk | 0 | 0
1.67 | Ventilaator |  | Phoenix Contact | SK 3108.024 | 1 | tk | 0 | 0
1.68 | Aku |  | Phoenix Contact | UPS-BAT/VRLA-WTR/24DC/26AH | 2 | kpl | 0 | 0
1.69 | Valgusti |  | Phoenix Contact | SZ 4140.830 | 1 | tk | 0 | 0
1.70 | Sulavkaitse | 2429870000 | Weidmüller | 2429870000 | 2 | tk | 0 | 0
1.71 | Kaas | 2486640000 | Weidmüller | 2486640000 | 2 | tk | 0 | 0
1.72 | IE-3500-8U3X-A | IE-3500-8U3X-A |  |  | 1 | kpl | 0 | 0
1.73 | IE 3500 DNA Advantage 3 Year Term license | IE3500-DNA-A-3Y |  |  | 1 | kpl | 0 | 0
1.74 | Industrial (Thermo) 1,25G 40km DDM Bidi (paar "sinine" + "kollane") |  |  |  | 2 | kpl | 0 | 0
1.75 | SC / LC patch (sinine) 2m simplex |  |  |  | 4 | kpl | 0 | 0
1.76 | Tarvikud | juhe, tina, rüüs, karbik jne. |  |  | 1 | kpl | 0 | 0
1.77 | releekapp HEKE-ER komplektne | kapi plaat - vastavalt joonisele 82-25-7 |  | HEKE-ER 101865 | 1 | kpl | 0 | 0
2 | Teljeloendur | [6 empty] | 0
2.1 | ZPD43 |  | Siemens AG | S25554-A6110-A300 | 4 | kpl | 0 | 0
2.2 | Reduction panel | Reduction panel for 54E1 | Siemens AG | C25326-A21-B74 (UIC 54) | 10 | tk | 0 | 0
2.3 | Lumesaha märgid (Rdt Sign Juh-d. p.69) |  |  |  | 6 | kpl | 0 | 0
2.4 | Rööpa maanduse komplekt | 2x varras, tross, ühendustarvikud |  |  | 10 | kpl | 0 | 0
3 | Foor | [6 empty] | 0
3.1 | Foori metall-vundament, kate | vastavalt joonisele 82-25-5 |  |  | 2 | kpl | 0 | 0
3.2 | mnt.foorimoodul 24V valge |  |  | E5301. White. 24V | 2 | kpl | 0 | 0
3.3 | mnt.foorimoodul 24V punane |  |  | E5301 Red 24V | 4 | kpl | 0 | 0
3.4 | mnt.foor komplektne, mast sirmidega, taustakilpidega | vastavalt joonisele 82-25-5 |  |  | 2 | kpl | 0 | 0
3.5 | kell Werma |  |  | 140.150.50 | 2 | tk | 0 | 0
4 | FOK | [6 empty] | 0
4.1 | Otsastuspaneel | Onninen,TERMINATION BOX-FO 8XSC-DUPLEX MINI |  | 7203770 | 1 | kpl | 0 | 0
4.2 | Adapter | ADAPTER SC/UPC SM DUPLEX SENKO |  | 720352024 | 4 | tk | 0 | 0
4.3 | Pigtail | PIGTAIL SC/UPC 10/125 D0.9 1.0M SM SENKO |  | 720352027 | 8 | tk | 0 | 0
4.4 | Mikrotoru | MULTITORU TUVASTUSTRAADIGA MULTIHÖHLE DB 4x14/10+CU |  | 041410-1C | 50 | m | 0 | 0
4.5 | Otsakork | OTSAKORK MIKROTORULE 14/10 |  | CV4750 14 | 6 | tk | 0 | 0
4.6 | Gas block | Gas block 14/10 mikrotorule DI kuni 8mm kaablile ühepoolne |  | 3110835 | 2 | tk | 0 | 0
4.7 | Valguskaabel | FO cable 48x10/125 LT G657.A1 Viper Ease Micro Cable 4Tx12F,TIA598, Ø5.7mm |  | 2121537 | 70 | m | 0 | 0
4.8 | Klamber | FM 4/TS35 TS35 DIN-LIISTU KLAMBER |  | 687900000 | 2 | tk | 0 | 0
4.9 | SMOUV | SMOUV 45MM |  | 2715002 | 12 | tk | 0 | 0
5 | Kaabeldus | [6 empty] | 0
5.1 | Kaabel |  |  | AXMK 4G 16 | 70 | m | 0 | 0
5.2 | Kaabel |  |  | A-2Y(St)YbY 1x4x0,9 | 2800 | m | 0 | 0
5.3 | Kaabel |  |  | AJ-2Y2YDB2Y 14x1x1,4 S | 85 | m | 0 | 0
5.4 | Kaablikaitsetoru 75/450N |  | PIPELIFE | 3110530 / 70004414 | 80 | m | 0 | 0
5.5 | A klassi kaablitoru D100/D110 | diam. 110mm |  |  | 45 | m | 0 | 0
5.6 | Kaabli lint |  |  |  | 3000 | m | 0 | 0
5.7 | Kaablikanalisatsiooni kaev |  |  | KKS-2 | 4 | kpl | 0 | 0
6 | Elektritoide, valgustus | [6 empty] | 0
6.1 | Jaotuskilp CDC 020 |  | ABB | 4510900 / 2CGX063300396 | 1 | kpl | 0 | 0
6.2 | KKKS paigalduslatt KK klambrite jaoks |  | SORMAT | 15010 | 1 | tk | 0 | 0
6.3 | Klemm KE61.03 |  | ENSTO | 4400330 / KE61.03 | 1 | tk | 0 | 0
6.4 | Klemm KE66.3 |  | ENSTO | 4400960 / KE66.3 | 1 | tk | 0 | 0
6.5 | Klemm KE61 |  | ENSTO | 4400300 / KE61 | 2 | tk | 0 | 0
6.6 | Klemm KE61.2 |  | ENSTO | 4400310 / KE61.2 | 2 | tk | 0 | 0
6.7 | Klemm KE61.3 |  | ENSTO | 4400320 / KE61.3 | 2 | tk | 0 | 0
6.8 | Lüliti punase käepidemega 5TL1363-1 |  | SIEMENS | 5TL1363-1 | 1 | tk | 0 | 0
6.9 | Liigpingepiirik VPU AC II 3 300/50 |  | WEIDMÜLLER | 2591160000 | 1 | tk | 0 | 0
6.10 | Automaatkaitse 5SY5116-7 |  | SIEMENS | 5SY5116-7 | 1 | tk | 0 | 0
6.11 | Automaatkaitse 5SY5102-7 |  | SIEMENS | 5SY5102-7 | 1 | tk | 0 | 0
6.12 | Automaatkaitse 5SY5110-6 |  | SIEMENS | 5SY5110-6 | 1 | tk | 0 | 0
6.13 | Prog.kell astronoomiline 1CO SEL 170top3 |  | THEBEN | 4800059 / T1700130 | 1 | tk | 0 | 0
6.14 | Moodulkontaktor ESB20-20N-06 |  | ABB | 4102032 / 1SBE121111R0620 | 1 | tk | 0 | 0
6.15 | N/PE latt KNA 5.108 |  | ENSTO | 4400650 / KNA5.108 | 1 | tk | 0 | 0
6.16 | Kamm 5ST3710 |  | SIEMENS | 5ST3710 | 1 | tk | 0 | 0
6.17 | Kilbi tarvikud (DIN liistud, karbikud, juhe, jne) |  |  |  | 1 | kpl | 0 | 0
6.18 | Kaabli termokahanev kinnas SBO4.1 |  | ENSTO | 5300770 / SBO4.1 | 8 | tk | 0 | 0
6.19 | Koonusmast TB8/60TO |  | TEHOMET | 2901447 / 7090004 | 2 | tk | 0 | 0
6.20 | Posti vars P110B 1m D60 |  | TEHOMET | 2901510 / 4607965 | 2 | tk | 0 | 0
6.21 | Mastiühenduskomplekt LCK4-16-06A |  | ENSTO | 5113180 / LCK4-16-06A | 2 | tk | 0 | 0
6.22 | Kaitsekumm |  | ESVIKA | 2901250 | 2 | tk | 0 | 0
6.23 | Raudbetoon jaland VPA või RBJ |  | VMT BETOON | 2901115 / VPA-2 | 2 | tk | 0 | 0
6.24 | Led valgusti + ühendamiseks kaabel 3G1,5 ca 10m |  | LEDVANCE | 2700103 / 4099854030376 | 2 | kpl | 0 | 0
6.25 | Cu 25 haljas juhe K6 |  | NEXANS | 1950020 / 26004798 | 20 | m | 0 | 0
6.26 | maandusvarras Cu 2,0m D14,2mm |  | SOFAMEL | 4720001 / T101420 | 3 | tk | 0 | 0
6.27 | Maandusvarda klamber D14,2 |  | SOFAMEL | 4720003 / TGT142C | 3 | tk | 0 | 0
Põikoja materjalide maksumus ilma KM-ta | [7 empty] | 0

## Laaneküla töö
Laaneküla töö
Ülesõidukoht km 85,181
Pos nr | Töö | Ühik | Kogus | Ühikhind | Summa | Märkus
1 | Automaatikakapi montaažiplaadi koostamine (joonised 85-25-3, 85-25-7) | kpl | 1 | 0 | 0
2 | Automaatikakapi IO/FAT testid | kpl | 1 |  |  | Teostab Edelaraudtee
3 | Jaotuskilbi montaažiplaadi koostamine (joonised 85-25-4, 85-25-8) | kpl | 1 | 0 | 0
4 | Automaatikakapi paigaldus koos maanduspaigaldisega (joonis 85-25-2) | kpl | 1 | 0 | 0
5 | Jaotuskilbi paigaldus koos maanduspaigaldisega (joonis 85-25-2) | kpl | 1 | 0 | 0
6 | Teljeloenduri paigaldus (joonis 85-25-2) | kpl | 4 | 0 | 0
7 | Rööpa maanduse paigaldamine (joonised 85-25-2, 85-25-6) | kpl | 8 | 0 | 0
8 | Lumesahamärkide paigaldus, ümbertõstmine (joonis 85-25-2) | ülesõit | 1 | 0 | 0
9 | Ülesõidufoori vundamendi valmistamine (joonis 85-25-5) | kpl | 2 | 0 | 0
10 | Ülesõidufoori valmistamine (joonis 85-25-5) | kpl | 2 | 0 | 0
11 | Ülesõidufoori vundamendi paigaldus (joonis 85-25-2) | tk | 2 | 0 | 0
12 | Ülesõidufoori koostamine ja paigaldus | kpl | 2 | 0 | 0
13 | Tänavavalgustusmasti jalandi paigaldus | tk | 1 | 0 | 0
14 | Tänavavalgustusmasti paigaldus | kpl | 1 | 0 | 0
15 | Valgusti paigaldus koos elektriliste ühendamistega | kpl | 1 | 0 | 0
16 | Suundpuurimine | m | 12 | 0 | 0
17 | Kaablite paigaldamine mehanismidega ja käsitsi | m | 2500 | 0 | 0
18 | FOK keevitustööd | kpl | 2 | 0 | 0
19 | 0,4kV elektrikaabli otsamuhvi paigaldus | tk | 6 | 0 | 0
20 | Kaablite testimine | kpl | 1 | 0 | 0
21 | Kaablite ühendamine | kpl | 1 | 0 | 0
22 | Sidekontrolleri programmeerimine Lelle jaamas | kpl | 1 |  |  | Teostab Edelaraudtee
23 | Lelle jaama PLC ja juhtpaneeli programmeerimine ülesõidu seire lisamiseks | kpl | 1 |  |  | Teostab Edelaraudtee
24 | Ülesõidu ACM konfigureerimine | kpl | 1 |  |  | Teostab Edelaraudtee
25 | Ülesõidu PLC programmeerimine | kpl | 1 |  |  | Teostab Edelaraudtee
26 | Juhtimiskeskuse seadmete programmeerimine ülesõidu seire lisamiseks | kpl | 1 |  |  | Teostab Edelaraudtee
27 | Ülesõidu automaatika ja ülesõidu seire SAT testid | kpl | 1 |  |  | Teostab Edelaraudtee
28 | Heakorra taastamine | ülesõit | 1 | 0 | 0
29 | Teostusdokumentatsioon | ülesõit | 1 | 0 | 0
30 | Kasutusluba | ülesõit | 1 | 0 | 0
Laaneküla töö kokku ilma KM-ta |  |  |  |  | 0

## Laaneküla materjal
Laaneküla mterjalid
Ülesõidukoht km 85,181
Pos nr | Seadme/tarviku kirjeldus | Seadme/tarviku täpsustus | Tootja | Artikkel | Kogus | Ühik | Ühikhind | Summa
1 | Automaatikakapp | [6 empty] | 0
1.1 | ACM 200 |  | Siemens AG | S25552-B343-A200 | 2 | kpl | 0 | 0
1.2 | ID-PLUG |  | Siemens AG | S25552-B343-A400 | 2 | kpl | 0 | 0
1.3 | Cable connector |  | Siemens AG | V25132-M1457-A5 | 2 | kpl | 0 | 0
1.4 | Systemrail |  | Siemens AG | C25324-A61-C410 | 1 | kpl | 0 | 0
1.5 | Terminalstrip X1 |  | Siemens AG | C25324-A61-B208 | 1 | kpl | 0 | 0
1.6 | Lighting protection module |  | Siemens AG | V25131-A1-A282 | 4 | kpl | 0 | 0
1.7 | Base clap block |  | Siemens AG | C25165-A63-B70 | 4 | kpl | 0 | 0
1.8 | Nupp | Nupp DIN liistule, NO, NC | Siemens AG | 5TE4808 | 5 | tk | 0 | 0
1.9 | Klemm | A4C 1.5 | Weidmüller | 1552690000 | 100 | tk | 0 | 0
1.10 | Kaas | AEP 4C 1.5 | Weidmüller | 1552640000 | 2 | tk | 0 | 0
1.11 | Marker | WS 10/3.5 PLUS MC SDR | Weidmüller | 2007760000 | 176 | tk | 0 | 0
1.12 | SIPLUS ET 200SP CPU 1512 F-1 PN T1 RAIL -25 ... +55°C T1 with 70°C for 10 min with conformal coating based on 6ES7512-1SK01-0AB0 . CPU with RAM 300 KB for program and 1 MB for data 1st interface: PROFINET IRT with 3-port switch, 48 NS BIT Performance, SIMATIC Memory Card required, Bus Adapter required for Port 1 and 2 | kontroller A1 | Siemens AG | 6AG2512-1SK01-1AB0 uus kood: 6AG2512-1SM03-1AB0 | 1 | tk | 0 | 0
1.13 | SIMATIC S7, memory card for S7-1x 00 CPU/SINAMICS, 3, 3 V Flash, 4 MB | mälukaart | Siemens AG | 6ES7954-8LE03-0AA0 | 1 | tk | 0 | 0
1.14 | SIPLUS ET 200SP DI 16X24VDC ST TX RAIL -40 +70°C TX with 85°C for 10min with conformal coating based on 6ES7131-6BH01-0BA0 . type 3 (IEC 61131), sink input, (PNP, P-reading), Packing unit: 1 Piece, fits to BU-type A0, Colour Code CC00, input delay time 0,05..20ms, diagnostics wire break, diagnostics supply voltage | kaart A2 | Siemens AG | 6AG2131-6BH01-4BA0 | 1 | tk | 0 | 0
1.15 | SIPLUS ET 200SP DQ 16X24VDC/ 0.5A TX RAIL -40 +70°C TX with 85°C for 10min with conformal coating based on 6ES7132-6BH01-0BA0 . (PNP,P-switching) Packing unit: 1 piece, fits to BU-type A0, Colour Code CC00, substitute value output, module diagnostics for: short-circuit to L+ and ground, wire break, supply voltage | kaart A3 | Siemens AG | 6AG2132-6BH01-4BA0 | 1 | tk | 0 | 0
1.16 | SIPLUS ET 200SP AI 4XI 2-/4-wire T1 rail -25 +55°C T1 with 70°C for 10 minutes with conformal coating based on 6ES7134-6GD01-0BA1 | kaart A4 | Siemens AG | 6AG2134-6GD01-1BA1 | 1 | tk | 0 | 0
1.17 | SIPLUS ET 200SP F-DI 4/8X24 V DC RAIL -25 ... +55°C T1 with 70°C for 10 min with conformal coating based on 6ES7136-6BA00-0CA0 . 15 mm overall width, up to PL E (ISO 13849-1)/ SIL3 (IEC 61508) | kaart A5 | Siemens AG | 6AG2136-6BA00-1CA0 | 1 | tk | 0 | 0
1.18 | SIPLUS ET 200SP F-DQ 4 x 24 V DC/2 A PM RAIL -25 ... +55°C T1 with 70°C for 10 min with conformal coating based on 6ES7136-6DB00-0CA0 . 15 mm overall width, up to PL E (ISO13849) up to SIL 3 (IEC 61508) | kaart A6, A7, A8, A9 | Siemens AG | 6AG2136-6DB00-1CA0 | 4 | tk | 0 | 0
1.19 | SIPLUS ET 200SP BU15-P16+A0+2D TX RAIL -40 ... +70°C TX with 85°C for 10 minutes with conformal coating based on 6ES7193-6BP00-0DA0 . BU type A0, Push-in terminals, without AUX terminals, New load group, WxH: 15x117 mm | kaardi A3, A4, A5, A6, A7, A8, A9 alus | Siemens AG | 6AG2193-6BP00-4DA0 | 7 | tk | 0 | 0
1.20 | SIPLUS ET 200SP BU15-P16+A10+2D TX RAIL -40 ... +70°C TX with 85°C for 10 minutes with conformal coating based on 6ES7193-6BP20-0DA0 . BU type A0, Push-in terminals, with 10 AUX terminals, New load group, WxH: 15x141 mm | kaardi A2 alus | Siemens AG | 6AG2193-6BP20-4DA0 | 1 | tk | 0 | 0
1.21 | Temperatuuriandur TT1 | QAC 3171 | Siemens AG | QAC 3171 | 1 | tk | 0 | 0
1.22 | Pealüliti PL | 5TL1263-1 | Siemens AG | 5TL1263-1 | 1 | tk | 0 | 0
1.23 | Ülepingekaitse VPU | VPU II 1+1 300/50 | Weidmüller | 2591060000 | 1 | tk | 0 | 0
1.24 | Automaatkaitse F1 |  | Siemens AG | 5SY5216-7 | 1 | tk | 0 | 0
1.25 | Automaatkaitsme kontroll-kontakt F1 |  | Siemens AG | 5ST3 010 | 1 | tk | 0 | 0
1.26 | Automaatkaitse + RKV F2 |  | Siemens AG | 5SU1354-0KK16 | 1 | tk | 0 | 0
1.27 | Automaatkaitse + RKV F3, F4, F5 |  | Siemens AG | 5SU1354-0KK06 | 3 | tk | 0 | 0
1.28 | Toite-klemm sisse | AMG FIM-C | Weidmüller | 2081880000 | 1 | tk | 0 | 0
1.29 | Toite-klemm välja | AMG ELM-6F | Weidmüller | 2080500000 | 20 | tk | 0 | 0
1.30 | Toite-klemm välja | AMG ELM-8F | Weidmüller | 2080600000 | 4 | tk | 0 | 0
1.31 | Kaas | AMG EP | Weidmüller | 2495380000 | 1 | tk | 0 | 0
1.32 | Sild | ZQV 4N/50 BL | Weidmüller | 1528240000 | 2 | tk | 0 | 0
1.33 | Sild | ZQV 4N/50 RD | Weidmüller | 2460730000 | 2 | tk | 0 | 0
1.34 | Sild | ZQV 1.5N/20 | Weidmüller | 1985600000 | 4 | tk | 0 | 0
1.35 | Miinus-klemm sisse | AAP12 10 LO BL | Weidmüller | 1988180000 | 1 | tk | 0 | 0
1.36 | Miinus-klemm välja | AAP12 2.5 LI BL | Weidmüller | 1988100000 | 5 | tk | 0 | 0
1.37 | Sild | ZQV 2.5N/5 | Weidmüller | 1527620000 | 3 | tk | 0 | 0
1.38 | Sild | ZQV 2.5N/20 BL | Weidmüller | 1527890000 | 1 | tk | 0 | 0
1.39 | Kaas | AEP AP12 | Weidmüller | 1988300000 | 1 | tk | 0 | 0
1.40 | Toiteplokk T1 | QUINT4-PS/1AC/24DC/40 | Phoenix Contact | 2904603 | 1 | tk | 0 | 0
1.41 | UPS T1.1 | QUINT4-UPS/24DC/24DC/40 | Phoenix Contact | 2907077 | 1 | tk | 0 | 0
1.42 | Muundur T3 | QUINT4-PS/24DC/24DC/5/PT | Phoenix Contact | 2910119 | 1 | tk | 0 | 0
1.43 | Muundur T4 | QUINT4-PS/24DC/48DC/5/PT | Phoenix Contact | 2910123 | 1 | tk | 0 | 0
1.44 | Kontaktor K1, K2 |  | Siemens AG | 3RH2122-2KB40 | 2 | tk | 0 | 0
1.45 | Kontaktori lisakontakt |  | Siemens AG | 3RH2911-1HA11 | 2 | tk | 0 | 0
1.46 | Kaas | AP VSSC6 | Weidmüller | 1063110000 | 4 | tk | 0 | 0
1.47 | Ülepingekaitse V9-V12 | VSSC6 MOV120VAC/DC | Weidmüller | 1064610000 | 4 | tk | 0 | 0
1.48 | Ülepingekaitse V1-V8 | MCZ OVP SL 24VUC 1,25A | Weidmüller | 8448960000 | 8 | tk | 0 | 0
1.49 | Kaas | AP MCZ1.5 SW 1683 | Weidmüller | 1046410000 | 8 | tk | 0 | 0
1.50 | Ülepingekaitse V1.1-V8.1 | TTC-6P-2-HC-24DC-PT-1 | Phoenix Contact | 2906817 | 8 | tk | 0 | 0
1.51 | Relee R1, R2, R3 | TRZ 24VDC 2CO AU | Weidmüller | 1123850000 | 3 | tk | 0 | 0
1.52 | Pistikupesa PP1-PP3 | Pistikupesa DIN relsile, 230V, 16A, IP20 | Siemens AG | 5TE6800 | 3 | tk | 0 | 0
1.53 | Pealüliti (aku) |  | Siemens AG | 5TL1363-1 | 1 | tk | 0 | 0
1.54 | Piiraja | AEB 35 SC/1 | Weidmüller | 1991920000 | 72 | tk | 0 | 0
1.55 | Maand.klemm | A2T 2.5 PE | Weidmüller | 1547680000 | 11 | tk | 0 | 0
1.56 | Klemm | ADT 2.5 4C | Weidmüller | 1989860000 | 54 | tk | 0 | 0
1.57 | Kaas | AEP DT 2.5 4C | Weidmüller | 1989980000 | 54 | tk | 0 | 0
1.58 | Klemm | A4C 4 | Weidmüller | 2051500000 | 6 | tk | 0 | 0
1.59 | Kaas | AEP 4C 4 | Weidmüller | 2051900000 | 3 | tk | 0 | 0
1.60 | Sild | ZQV 4N/2 | Weidmüller | 1527930000 | 3 | tk | 0 | 0
1.61 | Klemm | WDU 16 | Weidmüller | 1020400000 | 4 | tk | 0 | 0
1.62 | Kaas | WAP 16+35 WTW 2.5-10 | Weidmüller | 1050100000 | 4 | tk | 0 | 0
1.63 | Marker | WS 10/5 M PLUS MC NE WS | Weidmüller | 2003770000 | 100 | tk | 0 | 0
1.64 | Küttekeha |  | Phoenix Contact | SK 3105.370 | 1 | tk | 0 | 0
1.65 | Kilbi ukse lüliti |  | Phoenix Contact | SZ 4127.010 | 1 | tk | 0 | 0
1.66 | Kilbi ukse lüliti |  | Phoenix Contact | SZ 4315.810 | 1 | tk | 0 | 0
1.67 | Ventilaator |  | Phoenix Contact | SK 3108.024 | 1 | tk | 0 | 0
1.68 | Aku |  | Phoenix Contact | UPS-BAT/VRLA-WTR/24DC/26AH | 2 | kpl | 0 | 0
1.69 | Valgusti |  | Phoenix Contact | SZ 4140.830 | 1 | tk | 0 | 0
1.70 | Sulavkaitse | 2429870000 | Weidmüller | 2429870000 | 2 | tk | 0 | 0
1.71 | Kaas | 2486640000 | Weidmüller | 2486640000 | 2 | tk | 0 | 0
1.72 | IE-3500-8U3X-A | IE-3500-8U3X-A |  |  | 1 | kpl | 0 | 0
1.73 | IE 3500 DNA Advantage 3 Year Term license | IE3500-DNA-A-3Y |  |  | 1 | kpl | 0 | 0
1.74 | Industrial (Thermo) 1,25G 40km DDM Bidi (paar "sinine" + "kollane") |  |  |  | 2 | kpl | 0 | 0
1.75 | SC / LC patch (sinine) 2m simplex |  |  |  | 4 | kpl | 0 | 0
1.76 | Tarvikud | juhe, tina, rüüs, karbik jne. |  |  | 1 | kpl | 0 | 0
1.77 | releekapp HEKE-ER komplektne | kapi plaat - vastavalt joonisele 85-25-7 |  | HEKE-ER 101865 | 1 | kpl | 0 | 0
2 | Teljeloendur | [6 empty] | 0
2.1 | ZPD43 |  | Siemens AG | S25554-A6110-A300 | 4 | kpl | 0 | 0
2.2 | Reduction panel | Reduction panel for 54E1 | Siemens AG | C25326-A21-B74 (UIC 54) | 8 | tk | 0 | 0
2.3 | Lumesaha märgid (Rdt Sign Juh-d. p.69) |  |  |  | 6 | kpl | 0 | 0
2.4 | Rööpa maanduse komplekt | 2x varras, tross, ühendustarvikud |  |  | 8 | kpl | 0 | 0
3 | Foor | [6 empty] | 0
3.1 | Foori metall-vundament, kate | vastavalt joonisele 85-25-5 |  |  | 2 | kpl | 0 | 0
3.2 | mnt.foorimoodul 24V valge |  |  | E5301. White. 24V | 2 | kpl | 0 | 0
3.3 | mnt.foorimoodul 24V punane |  |  | E5301 Red 24V | 4 | kpl | 0 | 0
3.4 | mnt.foor komplektne, mast sirmidega, taustakilpidega | vastavalt joonisele 85-25-5 |  |  | 2 | kpl | 0 | 0
3.5 | kell Werma |  |  | 140.150.50 | 2 | tk | 0 | 0
4 | FOK | [6 empty] | 0
4.1 | Otsastuspaneel | Onninen,TERMINATION BOX-FO 8XSC-DUPLEX MINI |  | 7203770 | 1 | kpl | 0 | 0
4.2 | Adapter | ADAPTER SC/UPC SM DUPLEX SENKO |  | 720352024 | 4 | tk | 0 | 0
4.3 | Pigtail | PIGTAIL SC/UPC 10/125 D0.9 1.0M SM SENKO |  | 720352027 | 8 | tk | 0 | 0
4.4 | Mikrotoru | MULTITORU TUVASTUSTRAADIGA MULTIHÖHLE DB 4x14/10+CU |  | 041410-1C | 50 | m | 0 | 0
4.5 | Otsakork | OTSAKORK MIKROTORULE 14/10 |  | CV4750 14 | 6 | tk | 0 | 0
4.6 | Gas block | Gas block 14/10 mikrotorule DI kuni 8mm kaablile ühepoolne |  | 3110835 | 2 | tk | 0 | 0
4.7 | Valguskaabel | FO cable 48x10/125 LT G657.A1 Viper Ease Micro Cable 4Tx12F,TIA598, Ø5.7mm |  | 2121537 | 70 | m | 0 | 0
4.8 | Klamber | FM 4/TS35 TS35 DIN-LIISTU KLAMBER |  | 687900000 | 2 | tk | 0 | 0
4.9 | SMOUV | SMOUV 45MM |  | 2715002 | 12 | tk | 0 | 0
5 | Kaabeldus | [6 empty] | 0
5.1 | Kaabel |  |  | AXMK 4G 16 | 80 | m | 0 | 0
5.2 | Kaabel |  |  | A-2Y(St)YbY 1x4x0,9 | 2600 | m | 0 | 0
5.3 | Kaabel |  |  | AJ-2Y2YDB2Y 14x1x1,4 S | 85 | m | 0 | 0
5.4 | Kaablikaitsetoru 75/450N |  | PIPELIFE | 3110530 / 70004414 | 80 | m | 0 | 0
5.5 | A klassi kaablitoru | diam. 110mm |  |  | 20 | m | 0 | 0
5.6 | Kaabli lint |  |  |  | 3000 | m | 0 | 0
5.7 | Kaablikanalisatsiooni kaev |  |  | KKS-2 | 2 | kpl | 0 | 0
6 | Elektritoide, valgustus | [6 empty] | 0
6.1 | Jaotuskilp CDC 020 | JK | ABB | 4510900 / 2CGX063300396 | 1 | kpl | 0 | 0
6.2 | KKKS paigalduslatt KK klambrite jaoks |  | SORMAT | 15010 | 1 | tk | 0 | 0
6.3 | Klemm KE61.03 | X0 | ENSTO | 4400330 / KE61.03 | 1 | tk | 0 | 0
6.4 | Klemm KE66.3 | X0 | ENSTO | 4400960 / KE66.3 | 1 | tk | 0 | 0
6.5 | Klemm KE61 | X1, X2 | ENSTO | 4400300 / KE61 | 2 | tk | 0 | 0
6.6 | Klemm KE61.2 | X1, X2 | ENSTO | 4400310 / KE61.2 | 2 | tk | 0 | 0
6.7 | Klemm KE61.3 | X1, X2 | ENSTO | 4400320 / KE61.3 | 2 | tk | 0 | 0
6.8 | Lüliti punase käepidemega 5TL1363-1 | Q1 | SIEMENS | 5TL1363-1 | 1 | tk | 0 | 0
6.9 | Liigpingepiirik VPU AC II 3 300/50 | VPU | WEIDMÜLLER | 2591160000 | 1 | tk | 0 | 0
6.10 | Automaatkaitse 5SY5116-7 | F1 | SIEMENS | 5SY5116-7 | 1 | tk | 0 | 0
6.11 | Automaatkaitse 5SY5102-7 | F2 | SIEMENS | 5SY5102-7 | 1 | tk | 0 | 0
6.12 | Automaatkaitse 5SY5110-6 | F3 | SIEMENS | 5SY5110-6 | 1 | tk | 0 | 0
6.13 | Prog.kell astronoomiline 1CO SEL 170top3 | A1 | THEBEN | 4800059 / T1700130 | 1 | tk | 0 | 0
6.14 | Moodulkontaktor ESB20-20N-06 | K1 | ABB | 4102032 / 1SBE121111R0620 | 1 | tk | 0 | 0
6.15 | N/PE latt KNA 5.108 |  | ENSTO | 4400650 / KNA5.108 | 1 | tk | 0 | 0
6.16 | Kamm 5ST3710 |  | SIEMENS | 5ST3710 | 1 | tk | 0 | 0
6.17 | Kilbi tarvikud (DIN liistud, karbikud, juhe, jne) |  |  |  | 1 | kpl | 0 | 0
6.18 | Kaabli termokahanev kinnas SBO4.1 |  | ENSTO | 5300770 / SBO4.1 | 6 | tk | 0 | 0
6.19 | Koonusmast TB8/60TO |  | TEHOMET | 2901447 / 7090004 | 1 | tk | 0 | 0
6.20 | Posti vars P110B 1m D60 |  | TEHOMET | 2901510 / 4607965 | 1 | tk | 0 | 0
6.21 | Mastiühenduskomplekt LCK4-16-06A |  | ENSTO | 5113180 / LCK4-16-06A | 1 | tk | 0 | 0
6.22 | Kaitsekumm |  | ESVIKA | 2901250 | 1 | tk | 0 | 0
6.23 | Raudbetoon jaland VPA või RBJ |  | VMT BETOON | 2901115 / VPA-2 | 1 | tk | 0 | 0
6.24 | Led valgusti + ühendamiseks kaabel 3G1,5 ca 10m |  | LEDVANCE | 2700103 / 4099854030376 | 1 | kpl | 0 | 0
6.25 | Cu 25 haljas juhe K6 |  | NEXANS | 1950020 / 26004798 | 20 | m | 0 | 0
6.26 | maandusvarras Cu 2,0m D14,2mm |  | SOFAMEL | 4720001 / T101420 | 3 | tk | 0 | 0
6.27 | Maandusvarda klamber D14,2 |  | SOFAMEL | 4720003 / TGT142C | 3 | tk | 0 | 0
Laaneküla materjalide maksumus ilma KM-ta | [7 empty] | 0

## Kolu töö
Kolu töö
Ülesõidukoht km 90,178
Pos nr | Töö | Ühik | Kogus | Ühikhind | Summa | Märkus
1 | Automaatikakapi montaažiplaadi koostamine (joonised 90-25-3, 90-25-7) | kpl | 1 | 0 | 0
2 | Automaatikakapi IO/FAT testid | kpl | 1 |  |  | Teostab Edelaraudtee
3 | Jaotuskilbi montaažiplaadi koostamine (joonised 90-25-4, 90-25-8) | kpl | 1 | 0 | 0
4 | Automaatikakapi paigaldus koos maanduspaigaldisega (joonis 90-25-2) | kpl | 1 | 0 | 0
5 | Jaotuskilbi paigaldus koos maanduspaigaldisega (joonis 90-25-2) | kpl | 1 | 0 | 0
6 | Teljeloenduri paigaldus (joonis 90-25-2) | kpl | 4 | 0 | 0
7 | Rööpa maanduse paigaldamine (joonised 90-25-2, 90-25-6) | kpl | 6 | 0 | 0
8 | Lumesahamärkide paigaldus, ümbertõstmine (joonis 90-25-2) | ülesõit | 1 | 0 | 0
9 | Ülesõidufoori vundamendi valmistamine (joonis 90-25-5) | kpl | 2 | 0 | 0
10 | Ülesõidufoori valmistamine (joonis 90-25-5) | tk | 2 | 0 | 0
11 | Ülesõidufoori vundamendi paigaldus (joonis 90-25-2) | kpl | 2 | 0 | 0
12 | Ülesõidufoori koostamine ja paigaldus | kpl | 2 | 0 | 0
13 | Tänavavalgustusmasti jalandi paigaldus (joonis 90-25-2) | tk | 2 | 0 | 0
14 | Tänavavalgustusmasti paigaldus | kpl | 2 | 0 | 0
15 | Valgusti paigaldus koos elektriliste ühendamistega | kpl | 2 | 0 | 0
16 | Suundpuurimine | m | 125 | 0 | 0
17 | Kaablikanalisatsiooni kaevu paigaldus | kpl | 4 | 0 | 0
18 | Kaablite paigaldamine mehanismidega ja käsitsi | m | 2430 | 0 | 0
19 | FOK keevitustööd | kpl | 2 | 0 | 0
20 | 0,4kV elektrikaabli otsamuhvi paigaldus | tk | 8 | 0 | 0
21 | Kaablite testimine | kpl | 1 | 0 | 0
22 | Kaablite ühendamine | kpl | 1 | 0 | 0
23 | Sidekontrolleri ja PLC kaartide montaaž Türi jaamas | kpl | 1 |  |  | Teostab Edelaraudtee
24 | Sidekontrolleri programmeerimine Türi jaamas | kpl | 1 |  |  | Teostab Edelaraudtee
25 | Türi jaama PLC ja juhtpaneeli programmeerimine ülesõidu seire lisamiseks | kpl | 1 |  |  | Teostab Edelaraudtee
26 | Ülesõidu ACM konfigureerimine | kpl | 1 |  |  | Teostab Edelaraudtee
27 | Ülesõidu PLC programmeerimine | kpl | 1 |  |  | Teostab Edelaraudtee
28 | Juhtimiskeskuse seadmete programmeerimine ülesõidu seire lisamiseks | kpl | 1 |  |  | Teostab Edelaraudtee
29 | Ülesõidu automaatika ja ülesõidu seire SAT testid | kpl | 1 |  |  | Teostab Edelaraudtee
30 | Heakorra taastamine | ülesõit | 1 | 0 | 0
31 | Teostusdokumentatsioon | ülesõit | 1 | 0 | 0
32 | Kasutusluba | ülesõit | 1 | 0 | 0
Kolu töö kokku ilma KM-ta |  |  |  |  | 0

## Kolu materjal
Kolu materjalid
Ülesõidukoht km 90,178
| Seadme/tarviku kirjeldus | Seadme/tarviku täpsustus | Tootja | Artikkel | Kogus | Ühik | Ühikhind | Summa
1 | Automaatikakapp | [6 empty] | 0
1.1 | ACM 200 |  | Siemens AG | S25552-B343-A200 | 2 | kpl | 0 | 0
1.2 | ID-PLUG |  | Siemens AG | S25552-B343-A400 | 2 | kpl | 0 | 0
1.3 | Cable connector |  | Siemens AG | V25132-M1457-A5 | 2 | kpl | 0 | 0
1.4 | Systemrail |  | Siemens AG | C25324-A61-C410 | 1 | kpl | 0 | 0
1.5 | Terminalstrip X1 |  | Siemens AG | C25324-A61-B208 | 1 | kpl | 0 | 0
1.6 | Lighting protection module |  | Siemens AG | V25131-A1-A282 | 4 | kpl | 0 | 0
1.7 | Base clap block |  | Siemens AG | C25165-A63-B70 | 4 | kpl | 0 | 0
1.8 | Nupp | Nupp DIN liistule, NO, NC | Siemens AG | 5TE4808 | 5 | tk | 0 | 0
1.9 | Klemm | A4C 1.5 | Weidmüller | 1552690000 | 100 | tk | 0 | 0
1.10 | Kaas | AEP 4C 1.5 | Weidmüller | 1552640000 | 2 | tk | 0 | 0
1.11 | Marker | WS 10/3.5 PLUS MC SDR | Weidmüller | 2007760000 | 176 | tk | 0 | 0
1.12 | SIPLUS ET 200SP CPU 1512 F-1 PN T1 RAIL -25 ... +55°C T1 with 70°C for 10 min with conformal coating based on 6ES7512-1SK01-0AB0 . CPU with RAM 300 KB for program and 1 MB for data 1st interface: PROFINET IRT with 3-port switch, 48 NS BIT Performance, SIMATIC Memory Card required, Bus Adapter required for Port 1 and 2 | kontroller A1 | Siemens AG | 6AG2512-1SK01-1AB0 uus kood: 6AG2512-1SM03-1AB0 | 1 | tk | 0 | 0
1.13 | SIMATIC S7, memory card for S7-1x 00 CPU/SINAMICS, 3, 3 V Flash, 4 MB | mälukaart | Siemens AG | 6ES7954-8LE03-0AA0 | 1 | tk | 0 | 0
1.14 | SIPLUS ET 200SP DI 16X24VDC ST TX RAIL -40 +70°C TX with 85°C for 10min with conformal coating based on 6ES7131-6BH01-0BA0 . type 3 (IEC 61131), sink input, (PNP, P-reading), Packing unit: 1 Piece, fits to BU-type A0, Colour Code CC00, input delay time 0,05..20ms, diagnostics wire break, diagnostics supply voltage | kaart A2 | Siemens AG | 6AG2131-6BH01-4BA0 | 1 | tk | 0 | 0
1.15 | SIPLUS ET 200SP DQ 16X24VDC/ 0.5A TX RAIL -40 +70°C TX with 85°C for 10min with conformal coating based on 6ES7132-6BH01-0BA0 . (PNP,P-switching) Packing unit: 1 piece, fits to BU-type A0, Colour Code CC00, substitute value output, module diagnostics for: short-circuit to L+ and ground, wire break, supply voltage | kaart A3 | Siemens AG | 6AG2132-6BH01-4BA0 | 1 | tk | 0 | 0
1.16 | SIPLUS ET 200SP AI 4XI 2-/4-wire T1 rail -25 +55°C T1 with 70°C for 10 minutes with conformal coating based on 6ES7134-6GD01-0BA1 | kaart A4 | Siemens AG | 6AG2134-6GD01-1BA1 | 1 | tk | 0 | 0
1.17 | SIPLUS ET 200SP F-DI 4/8X24 V DC RAIL -25 ... +55°C T1 with 70°C for 10 min with conformal coating based on 6ES7136-6BA00-0CA0 . 15 mm overall width, up to PL E (ISO 13849-1)/ SIL3 (IEC 61508) | kaart A5 | Siemens AG | 6AG2136-6BA00-1CA0 | 1 | tk | 0 | 0
1.18 | SIPLUS ET 200SP F-DQ 4 x 24 V DC/2 A PM RAIL -25 ... +55°C T1 with 70°C for 10 min with conformal coating based on 6ES7136-6DB00-0CA0 . 15 mm overall width, up to PL E (ISO13849) up to SIL 3 (IEC 61508) | kaart A6, A7, A8, A9 | Siemens AG | 6AG2136-6DB00-1CA0 | 4 | tk | 0 | 0
1.19 | SIPLUS ET 200SP BU15-P16+A0+2D TX RAIL -40 ... +70°C TX with 85°C for 10 minutes with conformal coating based on 6ES7193-6BP00-0DA0 . BU type A0, Push-in terminals, without AUX terminals, New load group, WxH: 15x117 mm | kaardi A3, A4, A5, A6, A7, A8, A9 alus | Siemens AG | 6AG2193-6BP00-4DA0 | 7 | tk | 0 | 0
1.20 | SIPLUS ET 200SP BU15-P16+A10+2D TX RAIL -40 ... +70°C TX with 85°C for 10 minutes with conformal coating based on 6ES7193-6BP20-0DA0 . BU type A0, Push-in terminals, with 10 AUX terminals, New load group, WxH: 15x141 mm | kaardi A2 alus | Siemens AG | 6AG2193-6BP20-4DA0 | 1 | tk | 0 | 0
1.21 | Temperatuuriandur TT1 | QAC 3171 | Siemens AG | QAC 3171 | 1 | tk | 0 | 0
1.22 | Pealüliti PL | 5TL1263-1 | Siemens AG | 5TL1263-1 | 1 | tk | 0 | 0
1.23 | Ülepingekaitse VPU | VPU II 1+1 300/50 | Weidmüller | 2591060000 | 1 | tk | 0 | 0
1.24 | Automaatkaitse F1 |  | Siemens AG | 5SY5216-7 | 1 | tk | 0 | 0
1.25 | Automaatkaitsme kontroll-kontakt F1 |  | Siemens AG | 5ST3 010 | 1 | tk | 0 | 0
1.26 | Automaatkaitse + RKV F2 |  | Siemens AG | 5SU1354-0KK16 | 1 | tk | 0 | 0
1.27 | Automaatkaitse + RKV F3, F4, F5 |  | Siemens AG | 5SU1354-0KK06 | 3 | tk | 0 | 0
1.28 | Toite-klemm sisse | AMG FIM-C | Weidmüller | 2081880000 | 1 | tk | 0 | 0
1.29 | Toite-klemm välja | AMG ELM-6F | Weidmüller | 2080500000 | 20 | tk | 0 | 0
1.30 | Toite-klemm välja | AMG ELM-8F | Weidmüller | 2080600000 | 4 | tk | 0 | 0
1.31 | Kaas | AMG EP | Weidmüller | 2495380000 | 1 | tk | 0 | 0
1.32 | Sild | ZQV 4N/50 BL | Weidmüller | 1528240000 | 2 | tk | 0 | 0
1.33 | Sild | ZQV 4N/50 RD | Weidmüller | 2460730000 | 2 | tk | 0 | 0
1.34 | Sild | ZQV 1.5N/20 | Weidmüller | 1985600000 | 4 | tk | 0 | 0
1.35 | Miinus-klemm sisse | AAP12 10 LO BL | Weidmüller | 1988180000 | 1 | tk | 0 | 0
1.36 | Miinus-klemm välja | AAP12 2.5 LI BL | Weidmüller | 1988100000 | 5 | tk | 0 | 0
1.37 | Sild | ZQV 2.5N/5 | Weidmüller | 1527620000 | 3 | tk | 0 | 0
1.38 | Sild | ZQV 2.5N/20 BL | Weidmüller | 1527890000 | 1 | tk | 0 | 0
1.39 | Kaas | AEP AP12 | Weidmüller | 1988300000 | 1 | tk | 0 | 0
1.40 | Toiteplokk T1 | QUINT4-PS/1AC/24DC/40 | Phoenix Contact | 2904603 | 1 | tk | 0 | 0
1.41 | UPS T1.1 | QUINT4-UPS/24DC/24DC/40 | Phoenix Contact | 2907077 | 1 | tk | 0 | 0
1.42 | Muundur T3 | QUINT4-PS/24DC/24DC/5/PT | Phoenix Contact | 2910119 | 1 | tk | 0 | 0
1.43 | Muundur T4 | QUINT4-PS/24DC/48DC/5/PT | Phoenix Contact | 2910123 | 1 | tk | 0 | 0
1.44 | Kontaktor K1, K2 |  | Siemens AG | 3RH2122-2KB40 | 2 | tk | 0 | 0
1.45 | Kontaktori lisakontakt |  | Siemens AG | 3RH2911-1HA11 | 2 | tk | 0 | 0
1.46 | Kaas | AP VSSC6 | Weidmüller | 1063110000 | 4 | tk | 0 | 0
1.47 | Ülepingekaitse V9-V12 | VSSC6 MOV120VAC/DC | Weidmüller | 1064610000 | 4 | tk | 0 | 0
1.48 | Ülepingekaitse V1-V8 | MCZ OVP SL 24VUC 1,25A | Weidmüller | 8448960000 | 8 | tk | 0 | 0
1.49 | Kaas | AP MCZ1.5 SW 1683 | Weidmüller | 1046410000 | 8 | tk | 0 | 0
1.50 | Ülepingekaitse V1.1-V8.1 | TTC-6P-2-HC-24DC-PT-1 | Phoenix Contact | 2906817 | 8 | tk | 0 | 0
1.51 | Relee R1, R2, R3 | TRZ 24VDC 2CO AU | Weidmüller | 1123850000 | 3 | tk | 0 | 0
1.52 | Pistikupesa PP1-PP3 | Pistikupesa DIN relsile, 230V, 16A, IP20 | Siemens AG | 5TE6800 | 3 | tk | 0 | 0
1.53 | Pealüliti (aku) |  | Siemens AG | 5TL1363-1 | 1 | tk | 0 | 0
1.54 | Piiraja | AEB 35 SC/1 | Weidmüller | 1991920000 | 72 | tk | 0 | 0
1.55 | Maand.klemm | A2T 2.5 PE | Weidmüller | 1547680000 | 11 | tk | 0 | 0
1.56 | Klemm | ADT 2.5 4C | Weidmüller | 1989860000 | 54 | tk | 0 | 0
1.57 | Kaas | AEP DT 2.5 4C | Weidmüller | 1989980000 | 54 | tk | 0 | 0
1.58 | Klemm | A4C 4 | Weidmüller | 2051500000 | 6 | tk | 0 | 0
1.59 | Kaas | AEP 4C 4 | Weidmüller | 2051900000 | 3 | tk | 0 | 0
1.60 | Sild | ZQV 4N/2 | Weidmüller | 1527930000 | 3 | tk | 0 | 0
1.61 | Klemm | WDU 16 | Weidmüller | 1020400000 | 4 | tk | 0 | 0
1.62 | Kaas | WAP 16+35 WTW 2.5-10 | Weidmüller | 1050100000 | 4 | tk | 0 | 0
1.63 | Marker | WS 10/5 M PLUS MC NE WS | Weidmüller | 2003770000 | 100 | tk | 0 | 0
1.64 | Küttekeha |  | Phoenix Contact | SK 3105.370 | 1 | tk | 0 | 0
1.65 | Kilbi ukse lüliti |  | Phoenix Contact | SZ 4127.010 | 1 | tk | 0 | 0
1.66 | Kilbi ukse lüliti |  | Phoenix Contact | SZ 4315.810 | 1 | tk | 0 | 0
1.67 | Ventilaator |  | Phoenix Contact | SK 3108.024 | 1 | tk | 0 | 0
1.68 | Aku |  | Phoenix Contact | UPS-BAT/VRLA-WTR/24DC/26AH | 2 | kpl | 0 | 0
1.69 | Valgusti |  | Phoenix Contact | SZ 4140.830 | 1 | tk | 0 | 0
1.70 | Sulavkaitse | 2429870000 | Weidmüller | 2429870000 | 2 | tk | 0 | 0
1.71 | Kaas | 2486640000 | Weidmüller | 2486640000 | 2 | tk | 0 | 0
1.72 | IE-3500-8U3X-A | IE-3500-8U3X-A |  |  | 1 | kpl | 0 | 0
1.73 | IE 3500 DNA Advantage 3 Year Term license | IE3500-DNA-A-3Y |  |  | 1 | kpl | 0 | 0
1.74 | Industrial (Thermo) 1,25G 40km DDM Bidi (paar "sinine" + "kollane") |  |  |  | 2 | kpl | 0 | 0
1.75 | Tarvikud | juhe, tina, rüüs, karbik jne. |  |  | 1 | kpl | 0 | 0
1.76 | releekapp HEKE-ER komplektne | kapi plaat - vastavalt joonisele 18-25-7 |  | HEKE-ER 101865 | 1 | kpl | 0 | 0
2 | Teljeloendur | [6 empty] | 0
2.1 | ZPD43 |  | Siemens AG | S25554-A6110-A300 | 4 | kpl | 0 | 0
2.2 | Reduction panel | Reduction panel for 54E1 | Siemens AG | C25326-A21-B74 (UIC 54) | 8 | tk | 0 | 0
2.3 | Lumesaha märgid (Rdt Sign Juh-d. p.69) |  |  |  | 6 | kpl | 0 | 0
2.4 | Rööpa maanduse komplekt | 2x varras, tross, ühendustarvikud |  |  | 6 | kpl | 0 | 0
3 | Foor | [6 empty] | 0
3.1 | Foori metall-vundament, kate | vastavalt joonisele 18-25-5 |  |  | 2 | kpl | 0 | 0
3.2 | mnt.foorimoodul 24V valge |  |  | E5301. White. 24V | 2 | kpl | 0 | 0
3.3 | mnt.foorimoodul 24V punane |  |  | E5301 Red 24V | 4 | kpl | 0 | 0
3.4 | mnt.foor komplektne, mast sirmidega, taustakilpidega | vastavalt joonisele 18-25-5 |  |  | 2 | kpl | 0 | 0
3.5 | kell Werma |  |  | 140.150.50 | 2 | tk | 0 | 0
4 | FOK | [6 empty] | 0
4.1 | Otsastuspaneel | Onninen,TERMINATION BOX-FO 8XSC-DUPLEX MINI |  | 7203770 | 1 | kpl | 0 | 0
4.2 | Adapter | ADAPTER SC/UPC SM DUPLEX SENKO |  | 720352024 | 4 | tk | 0 | 0
4.3 | Pigtail | PIGTAIL SC/UPC 10/125 D0.9 1.0M SM SENKO |  | 720352027 | 8 | tk | 0 | 0
4.4 | Mikrotoru | MULTITORU TUVASTUSTRAADIGA MULTIHÖHLE DB 4x14/10+CU |  | 041410-1C | 50 | m | 0 | 0
4.5 | Otsakork | OTSAKORK MIKROTORULE 14/10 |  | CV4750 14 | 6 | tk | 0 | 0
4.6 | Gas block | Gas block 14/10 mikrotorule DI kuni 8mm kaablile ühepoolne |  | 3110835 | 2 | tk | 0 | 0
4.7 | Valguskaabel | FO cable 48x10/125 LT G657.A1 Viper Ease Micro Cable 4Tx12F,TIA598, Ø5.7mm |  | 2121537 | 70 | m | 0 | 0
4.8 | Klamber | FM 4/TS35 TS35 DIN-LIISTU KLAMBER |  | 687900000 | 2 | tk | 0 | 0
4.9 | SMOUV | SMOUV 45MM |  | 2715002 | 12 | tk | 0 | 0
4.10 | SC / LC patch (sinine) 2m simplex |  |  |  | 4 | kpl | 0 | 0
5 | Kaabeldus | [6 empty] | 0
5.1 | Kaabel |  |  | AXMK 4G 16 | 105 | m | 0 | 0
5.2 | Kaabel |  |  | A-2Y(St)YbY 1x4x0,9 | 2500 | m | 0 | 0
5.3 | Kaabel |  |  | AJ-2Y2YDB2Y 14x1x1,4 S | 60 | m | 0 | 0
5.4 | Kaablikaitsetoru 75/450N |  | PIPELIFE | 3110530 / 70004414 | 100 | m | 0 | 0
5.5 | Kaablikanalisatsiooni kaev | KKS-2 |  | KKS-2 | 4 | kpl | 0 | 0
5.6 | A klassi kaablitoru 1250N | diam. 110mm |  |  | 125 | m | 0 | 0
5.7 | Kaabli lint |  |  |  | 2600 | m | 0 | 0
6 | Elektritoide, valgustus | [6 empty] | 0
6.1 | Jaotuskilp CDC 020 | JK | ABB | 4510900 / 2CGX063300396 | 1 | kpl | 0 | 0
6.2 | KKKS paigalduslatt KK klambrite jaoks |  | SORMAT | 15010 | 1 | tk | 0 | 0
6.3 | Klemm KE61.03 | X0 | ENSTO | 4400330 / KE61.03 | 1 | tk | 0 | 0
6.4 | Klemm KE66.3 | X0 | ENSTO | 4400960 / KE66.3 | 1 | tk | 0 | 0
6.5 | Klemm KE61 | X1, X2 | ENSTO | 4400300 / KE61 | 2 | tk | 0 | 0
6.6 | Klemm KE61.2 | X1, X2 | ENSTO | 4400310 / KE61.2 | 2 | tk | 0 | 0
6.7 | Klemm KE61.3 | X1, X2 | ENSTO | 4400320 / KE61.3 | 2 | tk | 0 | 0
6.8 | Lüliti punase käepidemega 5TL1363-1 | Q1 | SIEMENS | 5TL1363-1 | 1 | tk | 0 | 0
6.9 | Liigpingepiirik VPU AC II 3 300/50 | VPU | WEIDMÜLLER | 2591160000 | 1 | tk | 0 | 0
6.10 | Automaatkaitse 5SY5116-7 | F1 | SIEMENS | 5SY5116-7 | 1 | tk | 0 | 0
6.11 | Automaatkaitse 5SY5102-7 | F2 | SIEMENS | 5SY5102-7 | 1 | tk | 0 | 0
6.12 | Automaatkaitse 5SY5110-6 | F3 | SIEMENS | 5SY5110-6 | 1 | tk | 0 | 0
6.13 | Prog.kell astronoomiline 1CO SEL 170top3 | A1 | THEBEN | 4800059 / T1700130 | 1 | tk | 0 | 0
6.14 | Moodulkontaktor ESB20-20N-06 | K1 | ABB | 4102032 / 1SBE121111R0620 | 1 | tk | 0 | 0
6.15 | N/PE latt KNA 5.108 |  | ENSTO | 4400650 / KNA5.108 | 1 | tk | 0 | 0
6.16 | Kamm 5ST3710 |  | SIEMENS | 5ST3710 | 1 | tk | 0 | 0
6.17 | Kilbi tarvikud (DIN liistud, karbikud, juhe, jne) |  |  |  | 1 | kpl | 0 | 0
6.18 | Kaabli termokahanev kinnas SBO4.1 |  | ENSTO | 5300770 / SBO4.1 | 8 | tk | 0 | 0
6.19 | Koonusmast TB8/60TO |  | TEHOMET | 2901447 / 7090004 | 2 | tk | 0 | 0
6.20 | Posti vars P110B 1m D60 |  | TEHOMET | 2901510 / 4607965 | 2 | tk | 0 | 0
6.21 | Mastiühenduskomplekt LCK4-16-06A |  | ENSTO | 5113180 / LCK4-16-06A | 2 | tk | 0 | 0
6.22 | Kaitsekumm |  | ESVIKA | 2901250 | 2 | tk | 0 | 0
6.23 | Raudbetoon jaland VPA või RBJ |  | VMT BETOON | 2901115 / VPA-2 | 2 | tk | 0 | 0
6.24 | Led valgusti + ühendamiseks kaabel 3G1,5 ca 10m |  | LEDVANCE | 2700103 / 4099854030376 | 2 | kpl | 0 | 0
6.25 | Cu 25 haljas juhe K6 |  | NEXANS | 1950020 / 26004798 | 20 | m | 0 | 0
6.26 | maandusvarras Cu 2,0m D14,2mm |  | SOFAMEL | 4720001 / T101420 | 3 | tk | 0 | 0
6.27 | Maandusvarda klamber D14,2 |  | SOFAMEL | 4720003 / TGT142C | 3 | tk | 0 | 0
7 | Ülesõidu kontrolli seadmed Türi jaama | [6 empty] | 0
7.1 | SIMATIC DP, Electronics module for ET 200SP, F-DI 8x 24 V DC HF, 15 mm width, up to PL E (ISO 13849-1)/ SIL3 (IEC 61508) | 6ES7136-6BA00-0CA0 | Siemens AG | 6ES7136-6BA00-0CA0 | 1 | tk | 0 | 0
7.2 | SIMATIC DP, Electronics module ET 200SP, F-DQ 8XDC 24V0.5A PP, 15 mm width, up to PL E (ISO 13849) up to SIL 3 (IEC 61508) | 6ES7136-6DC00-0CA0 | Siemens AG | 6ES7136-6DC00-0CA0 | 1 | tk | 0 | 0
7.3 | SIMATIC ET 200SP, BusAdapter BA 2xRJ45, 2 RJ45 sockets for PROFINET | 6ES7193-6AR00-0AA0 | Siemens AG | 6ES7193-6AR00-0AA0 | 1 | tk | 0 | 0
7.4 | SIMATIC ET 200SP, BaseUnit BU15-P16+A10+2D, BU type A0, Push-in terminals, with 10 AUX terminals, New load group, WxH: 15 mmx141 mm | 6ES7193-6BP20-0DA0 | Siemens AG | 6ES7193-6BP20-0DA0 | 2 | tk | 0 | 0
7.5 | SIMATIC DP, CPU 1512SP F-1 PN for ET 200SP, Central processing unit with Work memory 300 KB for program and 1 MB for data, 1st interface: PROFINET IRT with 3-port switch, 48 ns bit performance, SIMATIC Memory Card required, BusAdapter required for Port 1 and 2 | 6ES7512-1SK01-0AB0 | Siemens AG | 6ES7512-1SK01-0AB0 | 1 | tk | 0 | 0
7.6 | SIMATIC OPC UA S7-1500 Small, Single Runtime License, contains license certificate for OPC UA server and OPC UA client Class A, executable on all ET 200SP CPUs, S7-1500 up to CPU 1513, CPU 1505SP, CPU 1504D, including F and T derivatives Firmware V2.0 or higher ******************************* Content: Certificate of License | 6ES7823-0BA00-1BA0 | Siemens AG | 6ES7823-0BA00-1BA0 | 1 | tk | 0 | 0
7.7 | SIMATIC S7, memory cards for S7-1x 00 CPU, 3, 3V Flash, 2 GByte | 6ES7954-8LP02-0AA0 | Siemens AG | 6ES7954-8LP02-0AA0 | 1 | tk | 0 | 0
7.8 | Relee | PSR-PS20-1NO-1NC-24DC-SC | Phoenix Contact | 2700356 | 2 | tk | 0 | 0
Kolu materjalide maksumus ilma KM-ta | [7 empty] | 0

## Looritsa töö
Looritsa töö
Ülesõidukoht km 93,856
Pos nr | Töö | Ühik | Kogus | Ühikhind | Summa | Märkus
1 | Automaatikakapi montaažiplaadi koostamine (joonised 93-25-3, 93-25-7) | kpl | 1 | 0 | 0
2 | Automaatikakapi IO/FAT testid | kpl | 1 |  |  | Teostab Edelaraudtee
3 | Automaatikakapi montaažiplaadi paigaldus (joonis 93-25-2) | kpl | 1 | 0 | 0
4 | Tõkkefoori vundamendi valmistamine (joonis 93-25-5) | kpl | 3 | 0 | 0
5 | Tõkkefoori vundamendi paigaldus (joonis 93-25-2) | kpl | 3 | 0 | 0
6 | Tõkkefoori valmistamine (joonis 93-25-5) | kpl | 3 | 0 | 0
7 | Tõkkefoori koostamine ja paigaldus (joonis 93-25-5) | kpl | 3 | 0 | 0
8 | Ülesõidufoori vundamendi valmistamine (joonis 93-25-5) | kpl | 2 | 0 | 0
9 | Ülesõidufoori vundamendi paigaldus (joonis 93-25-2) | kpl | 2 | 0 | 0
10 | Ülesõidufoori valmistamine (joonis 93-25-5) | kpl | 2 | 0 | 0
11 | Ülesõidufoori koostamine ja paigaldus (joonis 93-25-2) | kpl | 2 | 0 | 0
12 | Tõkkepuuajami vundamendi valmistamine (joonis 93-25-5) | kpl | 2 | 0 | 0
13 | Tõkkepuuajami vundamendi paigaldus (joonis 93-25-2) | kpl | 2 | 0 | 0
14 | Tõkkepuuajami ja tõkkepuu paigaldus | kpl | 2 | 0 | 0
15 | Kinnine meetod (suundpuurimine) toru D160 | m | 45 | 0 | 0
16 | Kaablikanalisatsiooni-kaevu paigaldus (joonis 93-25-2) | kpl | 5 | 0 | 0
17 | Kaablite paigaldamine mehanismidega ja käsitsi | m | 400 | 0 | 0
18 | Kaablite testimine | kpl | 1 | 0 | 0
19 | Kaablite ühendamine | kpl | 1 | 0 | 0
20 | Rööpa maanduse paigaldamine | kpl | 8 | 0 | 0
21 | Jaotuskilbi montaaž koos maanduspaigaldusega (joonis 93-25-2, 93-25-7) | kpl | 1 | 0 | 0
22 | 0,4kV elektrikaabli otsamuhvi paigaldus | tk | 2 | 0 | 0
23 | Kontrollitoimingud, elektrilised ja valgustuse mõõtmised | kpl | 1 | 0 | 0
24 | Sidekontrolleri programmeerimine Türi jaamas | kpl | 1 |  |  | Teostab Edelaraudtee
25 | Türi jaama PLC ja juhtpaneeli programmeerimine ülesõidu seire lisamiseks | kpl | 1 |  |  | Teostab Edelaraudtee
26 | Ülesõidu ACM konfigureerimine | kpl | 1 |  |  | Teostab Edelaraudtee
27 | Ülesõidu PLC programmeerimine | kpl | 1 |  |  | Teostab Edelaraudtee
28 | Juhtimiskeskuse seadmete programmeerimine ülesõidu seire lisamiseks | kpl | 1 |  |  | Teostab Edelaraudtee
29 | Ülesõidu automaatika ja ülesõidu seire SAT testid | kpl | 1 |  |  | Teostab Edelaraudtee
30 | Heakorra taastamine | ülesõit | 1 | 0 | 0
31 | Teostusdokumentatsioon | ülesõit | 1 | 0 | 0
32 | Kasutusluba | ülesõit | 1 | 0 | 0
Looritsa töö kokku ilma KM-ta |  |  |  |  | 0
sh provisoorne maht |  |  |  |  | 0

## Looritsa materjal
Looritsa materjalid
Ülesõidukoht km 93,856
Pos nr | Seadme/tarviku kirjeldus | Seadme/tarviku täpsustus | Tootja | Artikkel | Kogus | Ühik | Ühikhind | Summa
1 | Automaatikakapp | [6 empty] | 0
1.1 | ACM 200 |  | Siemens AG | S25552-B343-A200 | 2 | kpl | 0 | 0
1.2 | ID-PLUG |  | Siemens AG | S25552-B343-A400 | 2 | kpl | 0 | 0
1.3 | Cable connector |  | Siemens AG | V25132-M1457-A5 | 2 | kpl | 0 | 0
1.4 | Systemrail |  | Siemens AG | C25324-A61-C410 | 1 | kpl | 0 | 0
1.5 | Terminalstrip X1 |  | Siemens AG | C25324-A61-B208 | 2 | kpl | 0 | 0
1.6 | Lighting protection module |  | Siemens AG | V25131-A1-A282 | 4 | kpl | 0 | 0
1.7 | Base clap block |  | Siemens AG | C25165-A63-B70 | 4 | kpl | 0 | 0
1.8 | Nupp | Nupp DIN liistule, NO, NC | Siemens AG | 5TE4808 | 5 | tk | 0 | 0
1.9 | Klemm | A4C 1.5 | Weidmüller | 1552690000 | 100 | tk | 0 | 0
1.10 | Kaas | AEP 4C 1.5 | Weidmüller | 1552640000 | 6 | tk | 0 | 0
1.11 | Marker | WS 10/3.5 PLUS MC SDR | Weidmüller | 2007760000 | 100 | tk | 0 | 0
1.12 | SIPLUS ET 200SP CPU 1512 F-1 PN T1 RAIL -25 ... +55°C T1 with 70°C for 10 min with conformal coating based on 6ES7512-1SK01-0AB0 . CPU with RAM 300 KB for program and 1 MB for data 1st interface: PROFINET IRT with 3-port switch, 48 NS BIT Performance, SIMATIC Memory Card required, Bus Adapter required for Port 1 and 2 | kontroller A1 | Siemens AG | 6AG2512-1SK01-1AB0 uus kood: 6AG2512-1SM03-1AB0 | 1 | tk | 0 | 0
1.13 | SIMATIC S7, memory card for S7-1x 00 CPU/SINAMICS, 3, 3 V Flash, 4MB | mälukaart | Siemens AG | 6ES7954-8LE03-0AA0 | 1 | tk | 0 | 0
1.14 | SIPLUS ET 200SP DI 16X24VDC ST TX RAIL -40 +70°C TX with 85°C for 10min with conformal coating based on 6ES7131-6BH01-0BA0 . type 3 (IEC 61131), sink input, (PNP, P-reading), Packing unit: 1 Piece, fits to BU-type A0, Colour Code CC00, input delay time 0,05..20ms, diagnostics wire break, diagnostics supply voltage | kaart A2 | Siemens AG | 6AG2131-6BH01-4BA0 | 1 | tk | 0 | 0
1.15 | SIPLUS ET 200SP DQ 16X24VDC/ 0.5A TX RAIL -40 +70°C TX with 85°C for 10min with conformal coating based on 6ES7132-6BH01-0BA0 . (PNP,P-switching) Packing unit: 1 piece, fits to BU-type A0, Colour Code CC00, substitute value output, module diagnostics for: short-circuit to L+ and ground, wire break, supply voltage | kaart A3 | Siemens AG | 6AG2132-6BH01-4BA0 | 1 | tk | 0 | 0
1.16 | SIPLUS ET 200SP AI 4XI 2-/4-wire T1 rail -25 +55°C T1 with 70°C for 10 minutes with conformal coating based on 6ES7134-6GD01-0BA1 | kaart A4 | Siemens AG | 6AG2134-6GD01-1BA1 | 1 | tk | 0 | 0
1.17 | SIPLUS ET 200SP F-DI 4/8X24 V DC RAIL -25 ... +55°C T1 with 70°C for 10 min with conformal coating based on 6ES7136-6BA00-0CA0 . 15 mm overall width, up to PL E (ISO 13849-1)/ SIL3 (IEC 61508) | kaart A5, A11 | Siemens AG | 6AG2136-6BA00-1CA0 | 2 | tk | 0 | 0
1.18 | SIPLUS ET 200SP F-DQ 4 x 24 V DC/2 A PM RAIL -25 ... +55°C T1 with 70°C for 10 min with conformal coating based on 6ES7136-6DB00-0CA0 . 15 mm overall width, up to PL E (ISO13849) up to SIL 3 (IEC 61508) | kaart A6, A7, A8, A9, A10 | Siemens AG | 6AG2136-6DB00-1CA0 | 5 | tk | 0 | 0
1.19 | SIPLUS ET 200SP BU15-P16+A0+2D TX RAIL -40 ... +70°C TX with 85°C for 10 minutes with conformal coating based on 6ES7193-6BP00-0DA0 . BU type A0, Push-in terminals, without AUX terminals, New load group, WxH: 15x117 mm | kaardi A3, A4, A5, A6, A7, A8, A9, A10, A11 alus | Siemens AG | 6AG2193-6BP00-4DA0 | 9 | tk | 0 | 0
1.20 | SIPLUS ET 200SP BU15-P16+A10+2D TX RAIL -40 ... +70°C TX with 85°C for 10 minutes with conformal coating based on 6ES7193-6BP20-0DA0 . BU type A0, Push-in terminals, with 10 AUX terminals, New load group, WxH: 15x141 mm | kaardi A2 alus | Siemens AG | 6AG2193-6BP20-4DA0 | 1 | tk | 0 | 0
1.21 | Temperatuuriandur TT1 | QAC 3171 | Siemens AG | QAC 3171 | 1 | tk | 0 | 0
1.22 | Pealüliti PL | 5TL1263-1 | Siemens AG | 5TL1263-1 | 1 | tk | 0 | 0
1.23 | Ülepingekaitse VPU (jaamavahe ülesõit) | VPU II 1+1 300/50 | Weidmüller | 2591070000 | 1 | tk | 0 | 0
1.24 | Automaatkaitse F1, TPA.F1, TPB.F1 |  | Siemens AG | 5SY5216-7 | 3 | tk | 0 | 0
1.25 | Automaatkaitsme kontroll-kontakt F1 |  | Siemens AG | 5ST3 010 | 3 | tk | 0 | 0
1.26 | Automaatkaitse + RKV F2 (jaamavahel) |  | Siemens AG | 5SU1354-0KK16 | 1 | tk | 0 | 0
1.27 | Automaatkaitse + RKV F3, F4, F5 (jaamavahel) |  | Siemens AG | 5SU1354-0KK06 | 3 | tk | 0 | 0
1.28 | Toite-klemm sisse | AMG FIM-C | Weidmüller | 2081880000 | 1 | tk | 0 | 0
1.29 | Toite-klemm välja | AMG ELM-6F | Weidmüller | 2080500000 | 30 | tk | 0 | 0
1.30 | Toite-klemm välja | AMG ELM-8F | Weidmüller | 2080600000 | 4 | tk | 0 | 0
1.31 | Kaas | AMG EP | Weidmüller | 2495380000 | 1 | tk | 0 | 0
1.32 | Sild | ZQV 4N/50 BL | Weidmüller | 1528240000 | 2 | tk | 0 | 0
1.33 | Sild | ZQV 4N/50 RD | Weidmüller | 2460730000 | 2 | tk | 0 | 0
1.34 | Sild | ZQV 1.5N/20 | Weidmüller | 1985600000 | 4 | tk | 0 | 0
1.35 | Miinus-klemm sisse | AAP12 10 LO BL | Weidmüller | 1988180000 | 1 | tk | 0 | 0
1.36 | Miinus-klemm välja | AAP12 2.5 LI BL | Weidmüller | 1988100000 | 4 | tk | 0 | 0
1.37 | Sild | ZQV 2.5N/5 | Weidmüller | 1527620000 | 3 | tk | 0 | 0
1.38 | Sild | ZQV 2.5N/20 BL | Weidmüller | 1527890000 | 2 | tk | 0 | 0
1.39 | Kaas | AEP AP12 | Weidmüller | 1988300000 | 1 | tk | 0 | 0
1.40 | Toiteplokk T1 | QUINT4-PS/1AC/24DC/40 | Phoenix Contact | 2904603 | 1 | tk | 0 | 0
1.41 | UPS T1.1 | QUINT4-DC-UPS/24DC/40 | Phoenix Contact | 2907077 | 1 | tk | 0 | 0
1.42 | Muundur T3 | QUINT4-PS/24DC/24DC/5/PT | Phoenix Contact | 2910119 | 1 | tk | 0 | 0
1.43 | Muundur T4 | QUINT4-PS/24DC/48DC/5/PT | Phoenix Contact | 2910123 | 1 | tk | 0 | 0
1.44 | Kontaktor K1, K2, K3, K4 |  | Siemens AG | 3RH2122-2KB40 | 4 | tk | 0 | 0
1.45 | Kontaktori lisakontakt |  | Siemens AG | 3RH2911-1HA11 | 4 | tk | 0 | 0
1.46 | Kaas | AP VSSC6 | Weidmüller | 1063110000 | 6 | tk | 0 | 0
1.47 | Ülepingekaitse V9-V12 | VSSC6 MOV120VAC/DC | Weidmüller | 1064610000 | 4 | tk | 0 | 0
1.48 | Relee R1, R2, R3, A-ÜL, A-AL, B-ÜL, B-AL | TRZ 24VDC 2CO AU | Weidmüller | 1123850000 | 7 | tk | 0 | 0
1.49 | Pistikupesa PP1-PP3 | Pistikupesa DIN relsile, 230V, 16A, IP20 | Siemens AG | 5TE6800 | 3 | tk | 0 | 0
1.50 | Pealüliti (aku) |  | Siemens AG | 5TL1363-1 | 1 | tk | 0 | 0
1.51 | Ülepingekaitse V111, V114 | VSSC6 MOV 24VAC/DC | Weidmüller | 1064540000 | 2 | tk | 0 | 0
1.52 | Kaas | AP MCZ1.5 SW 1683 | Weidmüller | 1046410000 | 12 | tk | 0 | 0
1.53 | Ülepingekaitse V1-V8 | MCZ OVP SL 24VUC 1,25A | Weidmüller | 8448970000 | 12 | tk | 0 | 0
1.54 | Varitektor V1.1-V8.1, V112, V113, V115, V116 | TTC-6P-2-HC-24DC-PT-I | Phoenix Contact | 2906817 | 8 | tk | 0 | 0
1.55 | Kontaktor A-ST1, A-ST2, B-ST1, B-ST2 |  | Siemens AG | 3RT2017-2KB41 | 4 | tk | 0 | 0
1.56 | Kontaktori lisakontakt |  | Siemens AG | 3RH2911-2HA22 | 4 | tk | 0 | 0
1.57 | Voolumõõtemoodul | ACT20P-CMT-10-AO-RC-S | Weidmüller | 1510470000 | 2 | tk | 0 | 0
1.58 | Ülepingekaitse V101-V102 | VSSC4 RC 24VAC/DC | Weidmüller | 1064120000 | 2 | tk | 0 | 0
1.59 | Kaas | AP VSSC4 | Weidmüller | 1063120000 | 2 | tk | 0 | 0
1.60 | Piiraja | AEB 35 SC/1 | Weidmüller | 1991920000 | 85 | tk | 0 | 0
1.61 | Maand.klemm | A2T 2.5 PE | Weidmüller | 1547680000 | 10 | tk | 0 | 0
1.62 | Klemm | A4C 4 | Weidmüller | 2051500000 | 22 | tk | 0 | 0
1.63 | Kaas | AEP 4C 4 | Weidmüller | 2051900000 | 9 | tk | 0 | 0
1.64 | Klemm | ADT 2.5 4C | Weidmüller | 1989860000 | 65 | tk | 0 | 0
1.65 | Kaas | AEP DT 2.5 4C | Weidmüller | 1989980000 | 15 | tk | 0 | 0
1.66 | Sild | ZQV 4N/20 | Weidmüller | 1909020000 | 1 | tk | 0 | 0
1.67 | Klemm | WDU 16 | Weidmüller | 1020400000 | 4 | tk | 0 | 0
1.68 | Kaas | WAP 16+35 WTW 2.5-10 | Weidmüller | 1050100000 | 4 | tk | 0 | 0
1.69 | Marker | WS 10/5 M PLUS MC NE WS | Weidmüller | 2003770000 | 200 | tk | 0 | 0
1.70 | Küttekeha |  | Phoenix Contact | SK 3105.370 | 1 | tk | 0 | 0
1.71 | Kilbi ukse lüliti |  | Phoenix Contact | SZ 4127.010 | 1 | tk | 0 | 0
1.72 | Kilbi ukse lüliti |  | Phoenix Contact | SZ 4315.810 | 1 | tk | 0 | 0
1.73 | Ventilaator |  | Phoenix Contact | SK 3108.024 | 1 | tk | 0 | 0
1.74 | Aku | UPS-BAT/VRLA-WTR/24DC/26AH | Phoenix Contact | UPS-BAT/VRLA-WTR/24DC/26AH | 4 | kpl | 0 | 0
1.75 | Valgusti |  | Phoenix Contact | SZ 4140.830 | 1 | tk | 0 | 0
1.76 | Sulavkaitse | 2429870000 | Weidmüller | 2429870000 | 4 | tk | 0 | 0
1.77 | Kaas | 2486640000 | Weidmüller | 2486640000 | 4 | tk | 0 | 0
1.78 | Sild | 2460780000 | Weidmüller | 2460780000 | 1 | tk | 0 | 0
1.79 | IE-3500-8U3X-A | IE-3500-8U3X-A |  |  | 1 | tk | 0 | 0
1.80 | Industrial (Thermo) 1,25G 40km DDM Bidi (paar "sinine" + "kollane") |  |  |  | 2 | tk | 0 | 0
1.81 | SC / LC patch (sinine) 2m simplex |  |  |  | 4 | tk | 0 | 0
1.82 | releekapi montaažiplaat HEKE-ER | kapi plaat - vastavalt joonisele 93-25-7 |  | HEKE-ER 101865 | 1 | kpl | 0 | 0
1.83 | Tarvikud |  |  |  | 1 | kpl | 0 | 0
2 | Teljeloendur | [6 empty] | 0
2.1 | ZPD43 |  | Siemens AG | S25554-A6110-A300 | 4 | kpl | 0 | 0
2.2 | Reduction panel | Reduction panel for uic 54 | Siemens AG | C25326-A21-B74 | 8 | kpl | 0 | 0
2.3 | Maanduskomplekt rööbastele | vastavalt joonisele ÜL-21-25-6 |  | 2 vaia, Cu-tross, kinnitused | 8 | kpl | 0 | 0
3 | FOK | [6 empty] | 0
3.1 | Otsastuspaneel | Onninen,TERMINATION BOX-FO 8XSC-DUPLEX MINI |  | 7203770 | 1 | tk | 0 | 0
3.2 | Adapter | ADAPTER SC/UPC SM DUPLEX SENKO |  | 720352024 | 4 | tk | 0 | 0
3.3 | Pigtail | PIGTAIL SC/UPC 10/125 D0.9 1.0M SM SENKO |  | 720352027 | 8 | tk | 0 | 0
3.4 | Mikrotoru | MULTITORU TUVASTUSTRAADIGA MULTIHÖHLE DB 4x14/10+CU |  | 041410-1C | 10 | m | 0 | 0
3.5 | Otsakork | OTSAKORK MIKROTORULE 14/10 |  | CV4750 14 | 6 | tk | 0 | 0
3.6 | Gas block | Gas block 14/10 mikrotorule DI kuni 8mm kaablile ühepoolne |  | 3110835 | 2 | tk | 0 | 0
3.7 | Valguskaabel | FO cable 48x10/125 LT G657.A1 Viper Ease Micro Cable 4Tx12F,TIA598, Ø5.7mm |  | 2121537 | 70 | m | 0 | 0
3.8 | Klamber | FM 4/TS35 TS35 DIN-LIISTU KLAMBER |  | 687900000 | 2 | tk | 0 | 0
3.9 | SMOUV | SMOUV 45MM |  | 2715002 | 12 | tk | 0 | 0
4 | Video | [6 empty] | 0
4.1 | Kaamera | AXIS P1387-LE Box Camera |  | 02736-001 | 1 | kpl | 0 | 0
4.2 | Kaamera postikinnitus | AXIS T91B47 Pole Mount |  | 01165-001 | 1 | kpl | 0 | 0
4.3 | Optikaühenduskaabel | SC / LC patch (sinine) 2m simplex |  |  | 2 | kpl | 0 | 0
4.4 | SFP / laser | Industrial (Thermo) 1,25G 40km DDM Bidi (paar "sinine" + "kollane") |  | BX10-U SFP, BX10-D SFS | 4 | kpl | 0 | 0
4.5 | Mast | Koonusmast TB6/60TO | TEHOMET | 2901444 / 7090053 | 1 | tk | 0 | 0
4.6 | Mastiühenduskomplekt | Mastiühenduskomplekt LCK4-16-06A | ENSTO | 5113180 / LCK4-16-06A | 1 | tk | 0 | 0
4.7 | Masti kaitsekumm | Kaitsekumm | ESVIKA | 2901250 | 1 | tk | 0 | 0
4.8 | Vundament | Raudbetoon jaland VPA või RBJ | VMT BETOON | 2901115 / VPA-2 | 1 | tk | 0 | 0
4.9 | Kaabli otsad | Kaablile CAT6A |  |  | 2 | tk | 0 | 0
4.10 | Kaabel | CAT6A |  |  | 30 | m | 0 | 0
5 | Ülesõidufoor | [6 empty] | 0
5.1 | Foori metallvundament | vastavalt joonisele 93-25-5 |  |  | 2 | tk | 0 | 0
5.2 | mnt.foorimoodul 24V valge |  |  | E5301 White 24V | 2 | kpl | 0 | 0
5.3 | mnt.foorimoodul 24V punane |  |  | E5301 Red 24V | 4 | kpl | 0 | 0
5.4 | mnt.foor komplektne, mast sirmidega, taustakilpidega | vastavalt joonisele 93-25-5 |  |  | 2 | kpl | 0 | 0
5.5 | kell | Werma |  | 140.150.50 | 2 | tk | 0 | 0
6 | Tõkkepuu | [6 empty] | 0
6.1 | tõkkepuuajam, tõkkepuu, komplektne koos murdumisvastase seadmega | PINTSCH |  | SPK 6 AST EE (-35°C) | 2 | kpl | 0 | 0
6.2 | tõkkepuuajami vundament | vastavalt joonisele 93-25-5 |  |  | 2 | kpl | 0 | 0
7 | Tõkkefoor | [6 empty] | 0
7.1 | tõkkefoor komplektne, mast sirmiga, taustakilbiga | vastavalt joonisele 93-25-5 |  |  | 3 | kpl | 0 | 0
7.2 | tõkkefoori betoonvundament |  |  |  | 3 | tk | 0 | 0
7.3 | LED raudteefoorimoodul punane |  |  | E5401.R 12V | 2 | kpl | 0 | 0
7.4 | LED raudteefoorimoodul kollane |  |  | E5401.Y 12V | 1 | kpl | 0 | 0
8 | Kaabeldus | [6 empty] | 0
8.1 | Kaabel |  |  | AXMK 4G 16 | 10 | m | 0 | 0
8.2 | Kaabel |  |  | A-2Y(St)YbY 1x4x0,9 S | 630 | m | 0 | 0
8.3 | Kaabel |  |  | AJ-2Y2YDB2Y 14x1x1,4 S | 140 | m | 0 | 0
8.4 | Kaabel |  |  | NYY-J 5x4 | 70 | m | 0 | 0
8.5 | Kaablikanalisatsiooni kaev |  |  | KKS-2 | 5 | kpl | 0 | 0
8.6 | A klassi kaablitoru | diam. 160mm |  |  | 70 | m | 0 | 0
8.7 | Kaabli lint |  |  |  | 600 | m | 0 | 0
9 | Ülesõidu kontrolli seadmed Türi jaama | [6 empty] | 0
9.1 | SIMATIC S7-1500, FRONTCONNECTOR PUSH-IN TYPE, 40PIN, FOR 35MM WIDE MODULES INCL. 4 JUMPERS AND CABLE STRAP | 6ES7592-1BM00-0XB0 | Siemens AG | 6ES7592-1BM00-0XB0 | 3 | kpl | 0 | 0
9.2 | SIMATIC S7-1500, FAILSAFE DIGITAL OUTPUT MODULE F-DQ 8X24VDC 2A PPM PROFISAFE; 35 MM WIDTH; UP TO PL E (ISO 13849-1)/ SIL3 (IEC 61508) | A2.16, A2.17 | Siemens AG | 6ES7526-2BF00-0AB0 | 2 | kpl | 0 | 0
9.3 | SIMATIC S7-1500, DIGITAL INPUT MODULE, DI32 X DC24V, 32 CHANNELS IN GROUPS OF 16; INPUT DELAY TYP. 3.2MS; INPUT TYPE 3 (IEC 61131) INCL. FRONT CONNECTOR PUSH-IN | A3.9 | Siemens AG | 6ES7521-1BL10-0AA0 | 1 | kpl | 0 | 0
9.4 | SIMATIC S7, memory cards for S7-1x 00 CPU, 3, 3V Flash, 2 GByte | 6ES7954-8LP02-0AA0 | Siemens AG | 6ES7954-8LP02-0AA0 | 1 | tk | 0 | 0
9.5 | Relee | PSR-PS20-1NO-1NC-24DC-SC | Phoenix Contact | 2700356 | 4 | tk | 0 | 0
10 | Elektritoide | [6 empty] | 0
10.1 | Jaotuskilp CDC 020 | JK | ABB | 4510900 / 2CGX063300396 | 1 | kpl | 0 | 0
10.2 | KKKS paigalduslatt KK klambrite jaoks |  | SORMAT | 15010 | 1 | tk | 0 | 0
10.3 | Klemm KE61.03 | X0 | ENSTO | 4400330 / KE61.03 | 1 | tk | 0 | 0
10.4 | Klemm KE66.3 | X0 | ENSTO | 4400960 / KE66.3 | 1 | tk | 0 | 0
10.5 | Klemm KE61 | X1 | ENSTO | 4400300 / KE61 | 1 | tk | 0 | 0
10.6 | Klemm KE61.2 | X1 | ENSTO | 4400310 / KE61.2 | 1 | tk | 0 | 0
10.7 | Klemm KE61.3 | X1 | ENSTO | 4400320 / KE61.3 | 1 | tk | 0 | 0
10.8 | Klemm KE66 | X2 | ENSTO | 4400940 / KE66 | 1 | tk | 0 | 0
10.9 | Klemm KE66.2 | X2 | ENSTO | 4400950 / KE66.2 | 1 | tk | 0 | 0
10.10 | Klemm KE66.3 | X2 | ENSTO | 4400960 / KE66.3 | 1 | tk | 0 | 0
10.11 | Lüliti punase käepidemega 5TL1363-1 | Q1 | SIEMENS | 5TL1363-1 | 1 | tk | 0 | 0
10.12 | Liigpingepiirik VPU AC II 3 300/50 | VPU | WEIDMÜLLER | 2591160000 | 1 | tk | 0 | 0
10.13 | Automaatkaitse 5SY5116-7 | F1 | SIEMENS | 5SY5116-7 | 1 | tk | 0 | 0
10.14 | Automaatkaitse 5SY5102-7 | F2 | SIEMENS | 5SY5102-7 | 1 | tk | 0 | 0
10.15 | Automaatkaitse 5SY5110-6 | F3 | SIEMENS | 5SY5110-6 | 1 | tk | 0 | 0
10.16 | Prog.kell astronoomiline 1CO SEL 170top3 | A1 | THEBEN | 4800059 / T1700130 | 1 | tk | 0 | 0
10.17 | Moodulkontaktor ESB20-20N-06 | K1 | ABB | 4102032 / 1SBE121111R0620 | 1 | tk | 0 | 0
10.18 | N/PE latt KNA 5.108 |  | ENSTO | 4400650 / KNA5.108 | 1 | tk | 0 | 0
10.19 | Kamm 5ST3710 |  | SIEMENS | 5ST3710 | 1 | tk | 0 | 0
10.20 | Kilbi tarvikud (DIN liistud, karbikud, juhe, jne) |  |  |  | 1 | kpl | 0 | 0
10.21 | Kaabli termokahanev kinnas SBO4.1 |  | ENSTO | 5300770 / SBO4.1 | 2 | tk | 0 | 0
Looritsa materjalide maksumus ilma KM-ta | [7 empty] | 0
Provisoorsete materjalide maht | [7 empty] | 0
Materjali kogused võivad muutuda sõltuvalt tööde teostamise viisist

## Kihli töö
Kihli töö
Ülesõidukoht km 94,539
Pos nr | Töö | Ühik | Kogus | Ühikhind | Summa | Märkus
1 | Automaatikakapi montaažiplaadi koostamine (joonised 94-25-7, 94-25-3) | kpl | 1 | 0 | 0
2 | Automaatikakapi IO/FAT testid | kpl | 1 |  |  | Teostab Edelaraudtee
3 | Jaotuskilbi montaažiplaadi koostamine (joonis 93-25-4, 94-25-7) | kpl | 1 | 0 | 0
4 | Automaatikakapi paigaldus koos maanduspaigaldisega (joonis 93-25-2) | kpl | 1 | 0 | 0
5 | Jaotuskilbi paigaldus koos maanduspaigaldisega (joonis 93-25-2) | kpl | 1 | 0 | 0
6 | Teljeloenduri paigaldus (joonis 93-25-2) | kpl | 4 | 0 | 0
7 | Lumesahamärkide paigaldus, ümbertõstmine | ülesõit | 1 | 0 | 0
8 | Rööpa maanduse paigaldamine (joonis 93-25-2) | kpl | 6 | 0 | 0
9 | Ülesõidufoori vundamendi valmistamine (joonis 93-25-5) | kpl | 2 | 0 | 0
10 | Ülesõidufoori vundamendi paigaldus (joonis 93-25-2) | kpl | 2 | 0 | 0
11 | Ülesõidufoori valmistamine (joonis 93-25-5) | kpl | 2 | 0 | 0
12 | Ülesõidufoori koostamine ja paigaldus (joonis 93-25-2) | kpl | 2 | 0 | 0
13 | Tänavavalgustusmasti jalandi paigaldus | tk | 2 | 0 | 0
14 | Tänavavalgustusmasti paigaldus | kpl | 2 | 0 | 0
15 | Valgusti paigaldus koos elektriliste ühendamistega | kpl | 2 | 0 | 0
16 | Suundpuurimine | m | 20 | 0 | 0
17 | Kaablikanalisatsiooni kaevu paigaldus | kpl | 4 | 0 | 0
18 | Kaablite paigaldamine mehanismidega ja käsitsi | m | 2550 | 0 | 0
19 | FOK keevitustööd | kpl | 1 | 0 | 0
20 | 0,4kV elektrikaabli otsamuhvi paigaldus | tk | 6 | 0 | 0
21 | Kaablite testimine | kpl | 1 | 0 | 0
22 | Kaablite ühendamine | kpl | 1 | 0 | 0
23 | Ülesõidu ACM konfigureerimine | kpl | 1 |  |  | Teostab Edelaraudtee
24 | Ülesõidu PLC programmeerimine | kpl | 1 |  |  | Teostab Edelaraudtee
25 | Sidekontrolleri paigaldamine Türi jaamas | kpl | 1 |  |  | Teostab Edelaraudtee
26 | Sidekontrolleri programmeerimine Türi jaamas | kpl | 1 |  |  | Teostab Edelaraudtee
27 | Türi jaama PLC ja juhtpaneeli programmeerimine ülesõidu seire lisamiseks | kpl | 1 |  |  | Teostab Edelaraudtee
28 | Juhtimiskeskuse seadmete programmeerimine ülesõidu seire lisamiseks | kpl | 1 |  |  | Teostab Edelaraudtee
29 | Ülesõidu automaatika ja ülesõidu seire SAT testid | kpl | 1 |  |  | Teostab Edelaraudtee
30 | Heakorra taastamine | ülesõit | 1 | 0 | 0
31 | Teostusdokumentatsioon | ülesõit | 1 | 0 | 0
32 | Kasutusluba | ülesõit | 1 | 0 | 0
Kihli töö kokku ilma KM-ta |  |  |  |  | 0

## Kihli materjal
Kihli materjalid
Ülesõidukoht km 94,539
| Seadme/tarviku kirjeldus | Seadme/tarviku täpsustus | Tootja | Artikkel | Kogus | Ühik | Ühikhind | Summa
1 | Automaatikakapp | [6 empty] | 0
1.1 | ACM 200 |  | Siemens AG | S25552-B343-A200 | 2 | kpl | 0 | 0
1.2 | ID-PLUG |  | Siemens AG | S25552-B343-A400 | 2 | kpl | 0 | 0
1.3 | Cable connector |  | Siemens AG | V25132-M1457-A5 | 2 | kpl | 0 | 0
1.4 | Systemrail |  | Siemens AG | C25324-A61-C410 | 1 | kpl | 0 | 0
1.5 | Terminalstrip X1 |  | Siemens AG | C25324-A61-B208 | 2 | kpl | 0 | 0
1.6 | Lighting protection module |  | Siemens AG | V25131-A1-A282 | 4 | kpl | 0 | 0
1.7 | Base clap block |  | Siemens AG | C25165-A63-B70 | 4 | kpl | 0 | 0
1.8 | Nupp | Nupp DIN liistule, NO, NC | Siemens AG | 5TE4808 | 5 | tk | 0 | 0
1.9 | Klemm | A4C 1.5 | Weidmüller | 1552690000 | 100 | tk | 0 | 0
1.10 | Kaas | AEP 4C 1.5 | Weidmüller | 1552640000 | 2 | tk | 0 | 0
1.11 | Marker | WS 10/3.5 PLUS MC SDR | Weidmüller | 2007760000 | 176 | tk | 0 | 0
1.12 | SIPLUS ET 200SP CPU 1512 F-1 PN T1 RAIL -25 ... +55°C T1 with 70°C for 10 min with conformal coating based on 6ES7512-1SK01-0AB0 . CPU with RAM 300 KB for program and 1 MB for data 1st interface: PROFINET IRT with 3-port switch, 48 NS BIT Performance, SIMATIC Memory Card required, Bus Adapter required for Port 1 and 2 | kontroller A1 | Siemens AG | 6AG2512-1SK01-1AB0 uus kood: 6AG2512-1SM03-1AB0 | 1 | tk | 0 | 0
1.13 | SIMATIC S7, memory card for S7-1x 00 CPU/SINAMICS, 3, 3 V Flash, 4 MB | mälukaart | Siemens AG | 6ES7954-8LE03-0AA0 | 1 | tk | 0 | 0
1.14 | SIPLUS ET 200SP DI 16X24VDC ST TX RAIL -40 +70°C TX with 85°C for 10min with conformal coating based on 6ES7131-6BH01-0BA0 . type 3 (IEC 61131), sink input, (PNP, P-reading), Packing unit: 1 Piece, fits to BU-type A0, Colour Code CC00, input delay time 0,05..20ms, diagnostics wire break, diagnostics supply voltage | kaart A2 | Siemens AG | 6AG2131-6BH01-4BA0 | 1 | tk | 0 | 0
1.15 | SIPLUS ET 200SP DQ 16X24VDC/ 0.5A TX RAIL -40 +70°C TX with 85°C for 10min with conformal coating based on 6ES7132-6BH01-0BA0 . (PNP,P-switching) Packing unit: 1 piece, fits to BU-type A0, Colour Code CC00, substitute value output, module diagnostics for: short-circuit to L+ and ground, wire break, supply voltage | kaart A3 | Siemens AG | 6AG2132-6BH01-4BA0 | 1 | tk | 0 | 0
1.16 | SIPLUS ET 200SP AI 4XI 2-/4-wire T1 rail -25 +55°C T1 with 70°C for 10 minutes with conformal coating based on 6ES7134-6GD01-0BA1 | kaart A4 | Siemens AG | 6AG2134-6GD01-1BA1 | 1 | tk | 0 | 0
1.17 | SIPLUS ET 200SP F-DI 4/8X24 V DC RAIL -25 ... +55°C T1 with 70°C for 10 min with conformal coating based on 6ES7136-6BA00-0CA0 . 15 mm overall width, up to PL E (ISO 13849-1)/ SIL3 (IEC 61508) | kaart A5 | Siemens AG | 6AG2136-6BA00-1CA0 | 1 | tk | 0 | 0
1.18 | SIPLUS ET 200SP F-DQ 4 x 24 V DC/2 A PM RAIL -25 ... +55°C T1 with 70°C for 10 min with conformal coating based on 6ES7136-6DB00-0CA0 . 15 mm overall width, up to PL E (ISO13849) up to SIL 3 (IEC 61508) | kaart A6, A7, A8, A9 | Siemens AG | 6AG2136-6DB00-1CA0 | 4 | tk | 0 | 0
1.19 | SIPLUS ET 200SP BU15-P16+A0+2D TX RAIL -40 ... +70°C TX with 85°C for 10 minutes with conformal coating based on 6ES7193-6BP00-0DA0 . BU type A0, Push-in terminals, without AUX terminals, New load group, WxH: 15x117 mm | kaardi A3, A4, A5, A6, A7, A8, A9 alus | Siemens AG | 6AG2193-6BP00-4DA0 | 7 | tk | 0 | 0
1.20 | SIPLUS ET 200SP BU15-P16+A10+2D TX RAIL -40 ... +70°C TX with 85°C for 10 minutes with conformal coating based on 6ES7193-6BP20-0DA0 . BU type A0, Push-in terminals, with 10 AUX terminals, New load group, WxH: 15x141 mm | kaardi A2 alus | Siemens AG | 6AG2193-6BP20-4DA0 | 1 | tk | 0 | 0
1.21 | Temperatuuriandur TT1 | QAC 3171 | Siemens AG | QAC 3171 | 1 | tk | 0 | 0
1.22 | Pealüliti PL | 5TL1263-1 | Siemens AG | 5TL1263-1 | 1 | tk | 0 | 0
1.23 | Ülepingekaitse VPU | VPU II 1+1 300/50 | Weidmüller | 2591060000 | 1 | tk | 0 | 0
1.24 | Automaatkaitse F1 |  | Siemens AG | 5SY5216-7 | 1 | tk | 0 | 0
1.25 | Automaatkaitsme kontroll-kontakt F1 |  | Siemens AG | 5ST3 010 | 1 | tk | 0 | 0
1.26 | Automaatkaitse + RKV F2 |  | Siemens AG | 5SU1354-0KK16 | 1 | tk | 0 | 0
1.27 | Automaatkaitse + RKV F3, F4, F5 |  | Siemens AG | 5SU1354-0KK06 | 3 | tk | 0 | 0
1.28 | Toite-klemm sisse | AMG FIM-C | Weidmüller | 2081880000 | 1 | tk | 0 | 0
1.29 | Toite-klemm välja | AMG ELM-6F | Weidmüller | 2080500000 | 20 | tk | 0 | 0
1.30 | Toite-klemm välja | AMG ELM-8F | Weidmüller | 2080600000 | 4 | tk | 0 | 0
1.31 | Kaas | AMG EP | Weidmüller | 2495380000 | 1 | tk | 0 | 0
1.32 | Sild | ZQV 4N/50 BL | Weidmüller | 1528240000 | 2 | tk | 0 | 0
1.33 | Sild | ZQV 4N/50 RD | Weidmüller | 2460730000 | 2 | tk | 0 | 0
1.34 | Sild | ZQV 1.5N/20 | Weidmüller | 1985600000 | 4 | tk | 0 | 0
1.35 | Miinus-klemm sisse | AAP12 10 LO BL | Weidmüller | 1988180000 | 1 | tk | 0 | 0
1.36 | Miinus-klemm välja | AAP12 2.5 LI BL | Weidmüller | 1988100000 | 5 | tk | 0 | 0
1.37 | Sild | ZQV 2.5N/5 | Weidmüller | 1527620000 | 3 | tk | 0 | 0
1.38 | Sild | ZQV 2.5N/20 BL | Weidmüller | 1527890000 | 1 | tk | 0 | 0
1.39 | Kaas | AEP AP12 | Weidmüller | 1988300000 | 1 | tk | 0 | 0
1.40 | Toiteplokk T1 | QUINT4-PS/1AC/24DC/40 | Phoenix Contact | 2904603 | 1 | tk | 0 | 0
1.41 | UPS T1.1 | QUINT4-UPS/24DC/24DC/40 | Phoenix Contact | 2907077 | 1 | tk | 0 | 0
1.42 | Muundur T3 | QUINT4-PS/24DC/24DC/5/PT | Phoenix Contact | 2910119 | 1 | tk | 0 | 0
1.43 | Muundur T4 | QUINT4-PS/24DC/48DC/5/PT | Phoenix Contact | 2910123 | 1 | tk | 0 | 0
1.44 | Kontaktor K1, K2 |  | Siemens AG | 3RH2122-2KB40 | 2 | tk | 0 | 0
1.45 | Kontaktori lisakontakt |  | Siemens AG | 3RH2911-1HA11 | 2 | tk | 0 | 0
1.46 | Kaas | AP VSSC6 | Weidmüller | 1063110000 | 4 | tk | 0 | 0
1.47 | Ülepingekaitse V9-V12 | VSSC6 MOV120VAC/DC | Weidmüller | 1064610000 | 4 | tk | 0 | 0
1.48 | Ülepingekaitse V1-V8 | MCZ OVP SL 24VUC 1,25A | Weidmüller | 8448960000 | 8 | tk | 0 | 0
1.49 | Kaas | AP MCZ1.5 SW 1683 | Weidmüller | 1046410000 | 8 | tk | 0 | 0
1.50 | Ülepingekaitse V1.1-V8.1 | TTC-6P-2-HC-24DC-PT-1 | Phoenix Contact | 2906817 | 8 | tk | 0 | 0
1.51 | Relee R1, R2, R3 | TRZ 24VDC 2CO AU | Weidmüller | 1123850000 | 3 | tk | 0 | 0
1.52 | Pistikupesa PP1-PP3 | Pistikupesa DIN relsile, 230V, 16A, IP20 | Siemens AG | 5TE6800 | 3 | tk | 0 | 0
1.53 | Pealüliti (aku) |  | Siemens AG | 5TL1363-1 | 1 | tk | 0 | 0
1.54 | Piiraja | AEB 35 SC/1 | Weidmüller | 1991920000 | 72 | tk | 0 | 0
1.55 | Maand.klemm | A2T 2.5 PE | Weidmüller | 1547680000 | 11 | tk | 0 | 0
1.56 | Klemm | ADT 2.5 4C | Weidmüller | 1989860000 | 54 | tk | 0 | 0
1.57 | Kaas | AEP DT 2.5 4C | Weidmüller | 1989980000 | 54 | tk | 0 | 0
1.58 | Klemm | A4C 4 | Weidmüller | 2051500000 | 6 | tk | 0 | 0
1.59 | Kaas | AEP 4C 4 | Weidmüller | 2051900000 | 3 | tk | 0 | 0
1.60 | Sild | ZQV 4N/2 | Weidmüller | 1527930000 | 3 | tk | 0 | 0
1.61 | Klemm | WDU 16 | Weidmüller | 1020400000 | 4 | tk | 0 | 0
1.62 | Kaas | WAP 16+35 WTW 2.5-10 | Weidmüller | 1050100000 | 4 | tk | 0 | 0
1.63 | Marker | WS 10/5 M PLUS MC NE WS | Weidmüller | 2003770000 | 100 | tk | 0 | 0
1.64 | Küttekeha |  | Phoenix Contact | SK 3105.370 | 1 | tk | 0 | 0
1.65 | Kilbi ukse lüliti |  | Phoenix Contact | SZ 4127.010 | 1 | tk | 0 | 0
1.66 | Kilbi ukse lüliti |  | Phoenix Contact | SZ 4315.810 | 1 | tk | 0 | 0
1.67 | Ventilaator |  | Phoenix Contact | SK 3108.024 | 1 | tk | 0 | 0
1.68 | Aku |  | Phoenix Contact | UPS-BAT/VRLA-WTR/24DC/26AH | 2 | kpl | 0 | 0
1.69 | Valgusti |  | Phoenix Contact | SZ 4140.830 | 1 | tk | 0 | 0
1.70 | Sulavkaitse | 2429870000 | Weidmüller | 2429870000 | 2 | tk | 0 | 0
1.71 | Kaas | 2486640000 | Weidmüller | 2486640000 | 2 | tk | 0 | 0
1.72 | IE-3500-8U3X-A | IE-3500-8U3X-A |  |  | 1 | kpl | 0 | 0
1.73 | IE 3500 DNA Advantage 3 Year Term license | IE3500-DNA-A-3Y |  |  | 1 | kpl | 0 | 0
1.74 | Industrial (Thermo) 1,25G 40km DDM Bidi (paar "sinine" + "kollane") |  |  |  | 2 | kpl | 0 | 0
1.75 | SC / LC patch (sinine) 2m simplex |  |  |  | 4 | kpl | 0 | 0
1.76 | releekapp HEKE-ER komplektne | kapi plaat - vastavalt joonisele 94-25-7 |  | HEKE-ER 101865 | 1 | kpl | 0 | 0
1.77 | Tarvikud | juhe, tina, rüüs, karbik jne. |  |  | 1 | kpl | 0 | 0
2 | Teljeloendur | [6 empty] | 0
2.1 | ZPD43 |  | Siemens AG | S25554-A6110-A300 | 4 | kpl | 0 | 0
2.2 | Reduction panel | Reduction panel for 54E1 | Siemens AG | C25326-A21-B74 (UIC 54) | 8 | tk | 0 | 0
2.3 | Lumesaha märgid (Rdt Sign Juh-d. p.69) |  |  |  | 6 | kpl | 0 | 0
2.4 | Rööpa maanduse komplekt | 2x varras, tross, ühendustarvikud |  |  | 6 | kpl | 0 | 0
3 | Foor | [6 empty] | 0
3.1 | Foori metall-vundament, kate | vastavalt joonisele 93-25-5 |  |  | 2 | kpl | 0 | 0
3.2 | mnt.foorimoodul 24V valge |  |  | E5301. White. 24V | 2 | kpl | 0 | 0
3.3 | mnt.foorimoodul 24V punane |  |  | E5301 Red 24V | 4 | kpl | 0 | 0
3.4 | mnt.foor komplektne, mast sirmidega, taustakilpidega | vastavalt joonisele 93-25-5 |  |  | 2 | kpl | 0 | 0
3.5 | kell Werma |  |  | 140.150.50 | 2 | tk | 0 | 0
4 | FOK | [6 empty] | 0
4.1 | Otsastuspaneel | Onninen,TERMINATION BOX-FO 8XSC-DUPLEX MINI |  | 7203770 | 1 | kpl | 0 | 0
4.2 | Adapter | ADAPTER SC/UPC SM DUPLEX SENKO |  | 720352024 | 4 | tk | 0 | 0
4.3 | Pigtail | PIGTAIL SC/UPC 10/125 D0.9 1.0M SM SENKO |  | 720352027 | 8 | tk | 0 | 0
4.4 | Mikrotoru | MULTITORU TUVASTUSTRAADIGA MULTIHÖHLE DB 4x14/10+CU |  | 041410-1C | 50 | m | 0 | 0
4.5 | Otsakork | OTSAKORK MIKROTORULE 14/10 |  | CV4750 14 | 6 | tk | 0 | 0
4.6 | Gas block | Gas block 14/10 mikrotorule DI kuni 8mm kaablile ühepoolne |  | 3110835 | 2 | tk | 0 | 0
4.7 | Valguskaabel | FO cable 48x10/125 LT G657.A1 Viper Ease Micro Cable 4Tx12F,TIA598, Ø5.7mm |  | 2121537 | 70 | m | 0 | 0
4.8 | Klamber | FM 4/TS35 TS35 DIN-LIISTU KLAMBER |  | 687900000 | 2 | tk | 0 | 0
4.9 | SMOUV | SMOUV 45MM |  | 2715002 | 12 | tk | 0 | 0
5 | Kaabeldus | [6 empty] | 0
5.1 | Kaabel |  |  | AXMK 4G 16 | 60 | m | 0 | 0
5.2 | Kaabel |  |  | A-2Y(St)YbY 1x4x0,9 | 2600 | m | 0 | 0
5.3 | Kaabel |  |  | AJ-2Y2YDB2Y 14x1x1,4 S | 75 | m | 0 | 0
5.4 | Kaablikanalisatsiooni kaev |  |  | KKS-2 | 4 | kpl | 0 | 0
5.5 | Kaablikaitsetoru 75/450N |  | PIPELIFE | 3110530 / 70004414 | 80 | m | 0 | 0
5.6 | A klassi kaablitoru | diam. 110mm |  |  | 20 | m | 0 | 0
5.7 | Kaabli lint |  |  |  | 3000 | m | 0 | 0
6 | Elektritoide, valgustus | [6 empty] | 0
6.1 | Jaotuskilp CDC 020 | JK | ABB | 4510900 / 2CGX063300396 | 1 | kpl | 0 | 0
6.2 | KKKS paigalduslatt KK klambrite jaoks |  | SORMAT | 15010 | 1 | tk | 0 | 0
6.3 | Klemm KE61.03 | X0 | ENSTO | 4400330 / KE61.03 | 1 | tk | 0 | 0
6.4 | Klemm KE66.3 | X0 | ENSTO | 4400960 / KE66.3 | 1 | tk | 0 | 0
6.5 | Klemm KE61 | X1, X2 | ENSTO | 4400300 / KE61 | 2 | tk | 0 | 0
6.6 | Klemm KE61.2 | X1, X2 | ENSTO | 4400310 / KE61.2 | 2 | tk | 0 | 0
6.7 | Klemm KE61.3 | X1, X2 | ENSTO | 4400320 / KE61.3 | 2 | tk | 0 | 0
6.8 | Lüliti punase käepidemega 5TL1363-1 | Q1 | SIEMENS | 5TL1363-1 | 1 | tk | 0 | 0
6.9 | Liigpingepiirik VPU AC II 3 300/50 | VPU | WEIDMÜLLER | 2591160000 | 1 | tk | 0 | 0
6.10 | Automaatkaitse 5SY5116-7 | F1 | SIEMENS | 5SY5116-7 | 1 | tk | 0 | 0
6.11 | Automaatkaitse 5SY5102-7 | F2 | SIEMENS | 5SY5102-7 | 1 | tk | 0 | 0
6.12 | Automaatkaitse 5SY5110-6 | F3 | SIEMENS | 5SY5110-6 | 1 | tk | 0 | 0
6.13 | Prog.kell astronoomiline 1CO SEL 170top3 | A1 | THEBEN | 4800059 / T1700130 | 1 | tk | 0 | 0
6.14 | Moodulkontaktor ESB20-20N-06 | K1 | ABB | 4102032 / 1SBE121111R0620 | 1 | tk | 0 | 0
6.15 | N/PE latt KNA 5.108 |  | ENSTO | 4400650 / KNA5.108 | 1 | tk | 0 | 0
6.16 | Kamm 5ST3710 |  | SIEMENS | 5ST3710 | 1 | tk | 0 | 0
6.17 | Kilbi tarvikud (DIN liistud, karbikud, juhe, jne) |  |  |  | 1 | kpl | 0 | 0
6.18 | Kaabli termokahanev kinnas SBO4.1 |  | ENSTO | 5300770 / SBO4.1 | 6 | tk | 0 | 0
6.19 | Koonusmast TB8/60TO |  | TEHOMET | 2901447 / 7090004 | 2 | tk | 0 | 0
6.20 | Posti vars P110B 1m D60 |  | TEHOMET | 2901510 / 4607965 | 2 | tk | 0 | 0
6.21 | Mastiühenduskomplekt LCK4-16-06A |  | ENSTO | 5113180 / LCK4-16-06A | 2 | tk | 0 | 0
6.22 | Kaitsekumm |  | ESVIKA | 2901250 | 2 | tk | 0 | 0
6.23 | Raudbetoon jaland VPA või RBJ |  | VMT BETOON | 2901115 / VPA-2 | 2 | tk | 0 | 0
6.24 | Led valgusti + ühendamiseks kaabel 3G1,5 ca 10m |  | LEDVANCE | 2700103 / 4099854030376 | 2 | kpl | 0 | 0
6.25 | Cu 25 haljas juhe K6 |  | NEXANS | 1950020 / 26004798 | 20 | m | 0 | 0
6.26 | maandusvarras Cu 2,0m D14,2mm |  | SOFAMEL | 4720001 / T101420 | 3 | tk | 0 | 0
6.27 | Maandusvarda klamber D14,2 |  | SOFAMEL | 4720003 / TGT142C | 3 | tk | 0 | 0
7 | Ülesõidu kontrolli seadmed Türi jaama | [6 empty] | 0
7.1 | SIMATIC DP, Electronics module for ET 200SP, F-DI 8x 24 V DC HF, 15 mm width, up to PL E (ISO 13849-1)/ SIL3 (IEC 61508) | 6ES7136-6BA00-0CA0 | Siemens AG | 6ES7136-6BA00-0CA0 | 1 | tk | 0 | 0
7.2 | SIMATIC DP, Electronics module ET 200SP, F-DQ 8XDC 24V0.5A PP, 15 mm width, up to PL E (ISO 13849) up to SIL 3 (IEC 61508) | 6ES7136-6DC00-0CA0 | Siemens AG | 6ES7136-6DC00-0CA0 | 1 | tk | 0 | 0
7.3 | SIMATIC ET 200SP, BusAdapter BA 2xRJ45, 2 RJ45 sockets for PROFINET | 6ES7193-6AR00-0AA0 | Siemens AG | 6ES7193-6AR00-0AA0 | 1 | tk | 0 | 0
7.4 | SIMATIC ET 200SP, BaseUnit BU15-P16+A10+2D, BU type A0, Push-in terminals, with 10 AUX terminals, New load group, WxH: 15 mmx141 mm | 6ES7193-6BP20-0DA0 | Siemens AG | 6ES7193-6BP20-0DA0 | 2 | tk | 0 | 0
7.5 | SIMATIC DP, CPU 1512SP F-1 PN for ET 200SP, Central processing unit with Work memory 300 KB for program and 1 MB for data, 1st interface: PROFINET IRT with 3-port switch, 48 ns bit performance, SIMATIC Memory Card required, BusAdapter required for Port 1 and 2 | 6ES7512-1SK01-0AB0 | Siemens AG | 6ES7512-1SK01-0AB0 | 1 | tk | 0 | 0
7.6 | SIMATIC OPC UA S7-1500 Small, Single Runtime License, contains license certificate for OPC UA server and OPC UA client Class A, executable on all ET 200SP CPUs, S7-1500 up to CPU 1513, CPU 1505SP, CPU 1504D, including F and T derivatives Firmware V2.0 or higher ******************************* Content: Certificate of License | 6ES7823-0BA00-1BA0 | Siemens AG | 6ES7823-0BA00-1BA0 | 1 | tk | 0 | 0
7.7 | SIMATIC S7, memory cards for S7-1x 00 CPU, 3, 3V Flash, 2 GByte | 6ES7954-8LP02-0AA0 | Siemens AG | 6ES7954-8LP02-0AA0 | 1 | tk | 0 | 0
7.8 | Relee | PSR-PS20-1NO-1NC-24DC-SC | Phoenix Contact | 2700356 | 2 | tk | 0 | 0
Kihli materjalide maksumus ilma KM-ta | [7 empty] | 0

## Telliskivi töö
Telliskivi töö
Ülesõidukoht km 95,881
Pos nr | Töö | Ühik | Kogus | Ühikhind | Summa | Märkus
1 | Automaatikakapi montaažiplaadi koostamine (joonised 95-25-7, 95-25-3) | kpl | 1 | 0 | 0
2 | Automaatikakapi IO/FAT testid | kpl | 1 |  |  | Teostab Edelaraudtee
3 | Jaotuskilbi montaažiplaadi koostamine (joonis 93-25-4, 95-25-8) | kpl | 1 | 0 | 0
4 | Automaatikakapi paigaldus koos maanduspaigaldisega (joonis 93-25-2) | kpl | 1 | 0 | 0
5 | Jaotuskilbi paigaldus koos maanduspaigaldisega (joonis 93-25-2) | kpl | 1 | 0 | 0
6 | Teljeloenduri paigaldus (joonis 93-25-2) | kpl | 4 | 0 | 0
7 | Lumesahamärkide paigaldus, ümbertõstmine | ülesõit | 1 | 0 | 0
8 | Rööpa maanduse paigaldamine (joonis 93-25-2) | kpl | 6 | 0 | 0
9 | Ülesõidufoori vundamendi valmistamine (joonis 93-25-5) | tk | 2 | 0 | 0
10 | Ülesõidufoori vundamendi paigaldus (joonis 93-25-2) | tk | 2 | 0 | 0
11 | Ülesõidufoori valmistamine (joonis 93-25-5) | kpl | 2 | 0 | 0
12 | Ülesõidufoori koostamine ja paigaldus (joonis 93-25-2) | kpl | 2 | 0 | 0
13 | Tänavavalgustusmasti jalandi paigaldus | tk | 2 | 0 | 0
14 | Tänavavalgustusmasti paigaldus | kpl | 2 | 0 | 0
15 | Valgusti paigaldus koos elektriliste ühendamistega | kpl | 2 | 0 | 0
16 | Suundpuurimine | m | 50 | 0 | 0
17 | Kaablikanalisatsioonikaevu paigaldus | kpl | 4 | 0 | 0
18 | Kaablite paigaldamine mehanismidega ja käsitsi | m | 2460 | 0 | 0
19 | FOK keevitustööd | kpl | 2 | 0 | 0
20 | 0,4kV elektrikaabli otsamuhvi paigaldus | tk | 6 | 0 | 0
21 | Kaablite testimine | kpl | 1 | 0 | 0
22 | Kaablite ühendamine | kpl | 1 | 0 | 0
23 | Ülesõidu ACM konfigureerimine | kpl | 1 |  |  | Teostab Edelaraudtee
24 | Ülesõidu PLC programmeerimine | kpl | 1 |  |  | Teostab Edelaraudtee
25 | Sidekontrolleri paigaldamine Türi jaamas | kpl | 1 |  |  | Teostab Edelaraudtee
26 | Sidekontrolleri programmeerimine Türi jaamas | kpl | 1 |  |  | Teostab Edelaraudtee
27 | Türi jaama PLC ja juhtpaneeli programmeerimine ülesõidu seire lisamiseks | kpl | 1 |  |  | Teostab Edelaraudtee
28 | Juhtimiskeskuse seadmete programmeerimine ülesõidu seire lisamiseks | kpl | 1 |  |  | Teostab Edelaraudtee
29 | Ülesõidu automaatika ja ülesõidu seire SAT testid | kpl | 1 |  |  | Teostab Edelaraudtee
30 | Heakorra taastamine | ülesõit | 1 | 0 | 0
31 | Teostusdokumentatsioon | ülesõit | 1 | 0 | 0
32 | Kasutusluba | ülesõit | 1 | 0 | 0
Telliskivi töö kokku ilma KM-ta |  |  |  |  | 0

## Telliskivi materjal
Telliskivi materjalid
Ülesõidukoht km 95,881
| Seadme/tarviku kirjeldus | Seadme/tarviku täpsustus | Tootja | Artikkel | Kogus | Ühik | Ühikhind | Summa
1 | Automaatikakapp | [6 empty] | 0
1.1 | ACM 200 |  | Siemens AG | S25552-B343-A200 | 2 | kpl | 0 | 0
1.2 | ID-PLUG |  | Siemens AG | S25552-B343-A400 | 2 | kpl | 0 | 0
1.3 | Cable connector |  | Siemens AG | V25132-M1457-A5 | 2 | kpl | 0 | 0
1.4 | Systemrail |  | Siemens AG | C25324-A61-C410 | 1 | kpl | 0 | 0
1.5 | Terminalstrip X1 |  | Siemens AG | C25324-A61-B208 | 1 | kpl | 0 | 0
1.6 | Lighting protection module |  | Siemens AG | V25131-A1-A282 | 4 | kpl | 0 | 0
1.7 | Base clap block |  | Siemens AG | C25165-A63-B70 | 4 | kpl | 0 | 0
1.8 | Nupp | Nupp DIN liistule, NO, NC | Siemens AG | 5TE4808 | 5 | tk | 0 | 0
1.9 | Klemm | A4C 1.5 | Weidmüller | 1552690000 | 100 | tk | 0 | 0
1.10 | Kaas | AEP 4C 1.5 | Weidmüller | 1552640000 | 2 | tk | 0 | 0
1.11 | Marker | WS 10/3.5 PLUS MC SDR | Weidmüller | 2007760000 | 176 | tk | 0 | 0
1.12 | SIPLUS ET 200SP CPU 1512 F-1 PN T1 RAIL -25 ... +55°C T1 with 70°C for 10 min with conformal coating based on 6ES7512-1SK01-0AB0 . CPU with RAM 300 KB for program and 1 MB for data 1st interface: PROFINET IRT with 3-port switch, 48 NS BIT Performance, SIMATIC Memory Card required, Bus Adapter required for Port 1 and 2 | kontroller A1 | Siemens AG | 6AG2512-1SK01-1AB0 uus kood: 6AG2512-1SM03-1AB0 | 1 | tk | 0 | 0
1.13 | SIMATIC S7, memory card for S7-1x 00 CPU/SINAMICS, 3, 3 V Flash, 4 MB | mälukaart | Siemens AG | 6ES7954-8LE03-0AA0 | 1 | tk | 0 | 0
1.14 | SIPLUS ET 200SP DI 16X24VDC ST TX RAIL -40 +70°C TX with 85°C for 10min with conformal coating based on 6ES7131-6BH01-0BA0 . type 3 (IEC 61131), sink input, (PNP, P-reading), Packing unit: 1 Piece, fits to BU-type A0, Colour Code CC00, input delay time 0,05..20ms, diagnostics wire break, diagnostics supply voltage | kaart A2 | Siemens AG | 6AG2131-6BH01-4BA0 | 1 | tk | 0 | 0
1.15 | SIPLUS ET 200SP DQ 16X24VDC/ 0.5A TX RAIL -40 +70°C TX with 85°C for 10min with conformal coating based on 6ES7132-6BH01-0BA0 . (PNP,P-switching) Packing unit: 1 piece, fits to BU-type A0, Colour Code CC00, substitute value output, module diagnostics for: short-circuit to L+ and ground, wire break, supply voltage | kaart A3 | Siemens AG | 6AG2132-6BH01-4BA0 | 1 | tk | 0 | 0
1.16 | SIPLUS ET 200SP AI 4XI 2-/4-wire T1 rail -25 +55°C T1 with 70°C for 10 minutes with conformal coating based on 6ES7134-6GD01-0BA1 | kaart A4 | Siemens AG | 6AG2134-6GD01-1BA1 | 1 | tk | 0 | 0
1.17 | SIPLUS ET 200SP F-DI 4/8X24 V DC RAIL -25 ... +55°C T1 with 70°C for 10 min with conformal coating based on 6ES7136-6BA00-0CA0 . 15 mm overall width, up to PL E (ISO 13849-1)/ SIL3 (IEC 61508) | kaart A5 | Siemens AG | 6AG2136-6BA00-1CA0 | 1 | tk | 0 | 0
1.18 | SIPLUS ET 200SP F-DQ 4 x 24 V DC/2 A PM RAIL -25 ... +55°C T1 with 70°C for 10 min with conformal coating based on 6ES7136-6DB00-0CA0 . 15 mm overall width, up to PL E (ISO13849) up to SIL 3 (IEC 61508) | kaart A6, A7, A8, A9 | Siemens AG | 6AG2136-6DB00-1CA0 | 4 | tk | 0 | 0
1.19 | SIPLUS ET 200SP BU15-P16+A0+2D TX RAIL -40 ... +70°C TX with 85°C for 10 minutes with conformal coating based on 6ES7193-6BP00-0DA0 . BU type A0, Push-in terminals, without AUX terminals, New load group, WxH: 15x117 mm | kaardi A3, A4, A5, A6, A7, A8, A9 alus | Siemens AG | 6AG2193-6BP00-4DA0 | 7 | tk | 0 | 0
1.20 | SIPLUS ET 200SP BU15-P16+A10+2D TX RAIL -40 ... +70°C TX with 85°C for 10 minutes with conformal coating based on 6ES7193-6BP20-0DA0 . BU type A0, Push-in terminals, with 10 AUX terminals, New load group, WxH: 15x141 mm | kaardi A2 alus | Siemens AG | 6AG2193-6BP20-4DA0 | 1 | tk | 0 | 0
1.21 | Temperatuuriandur TT1 | QAC 3171 | Siemens AG | QAC 3171 | 1 | tk | 0 | 0
1.22 | Pealüliti PL | 5TL1263-1 | Siemens AG | 5TL1263-1 | 1 | tk | 0 | 0
1.23 | Ülepingekaitse VPU | VPU II 1+1 300/50 | Weidmüller | 2591060000 | 1 | tk | 0 | 0
1.24 | Automaatkaitse F1 |  | Siemens AG | 5SY5216-7 | 1 | tk | 0 | 0
1.25 | Automaatkaitsme kontroll-kontakt F1 |  | Siemens AG | 5ST3 010 | 1 | tk | 0 | 0
1.26 | Automaatkaitse + RKV F2 |  | Siemens AG | 5SU1354-0KK16 | 1 | tk | 0 | 0
1.27 | Automaatkaitse + RKV F3, F4, F5 |  | Siemens AG | 5SU1354-0KK06 | 3 | tk | 0 | 0
1.28 | Toite-klemm sisse | AMG FIM-C | Weidmüller | 2081880000 | 1 | tk | 0 | 0
1.29 | Toite-klemm välja | AMG ELM-6F | Weidmüller | 2080500000 | 20 | tk | 0 | 0
1.30 | Toite-klemm välja | AMG ELM-8F | Weidmüller | 2080600000 | 4 | tk | 0 | 0
1.31 | Kaas | AMG EP | Weidmüller | 2495380000 | 1 | tk | 0 | 0
1.32 | Sild | ZQV 4N/50 BL | Weidmüller | 1528240000 | 2 | tk | 0 | 0
1.33 | Sild | ZQV 4N/50 RD | Weidmüller | 2460730000 | 2 | tk | 0 | 0
1.34 | Sild | ZQV 1.5N/20 | Weidmüller | 1985600000 | 4 | tk | 0 | 0
1.35 | Miinus-klemm sisse | AAP12 10 LO BL | Weidmüller | 1988180000 | 1 | tk | 0 | 0
1.36 | Miinus-klemm välja | AAP12 2.5 LI BL | Weidmüller | 1988100000 | 5 | tk | 0 | 0
1.37 | Sild | ZQV 2.5N/5 | Weidmüller | 1527620000 | 3 | tk | 0 | 0
1.38 | Sild | ZQV 2.5N/20 BL | Weidmüller | 1527890000 | 1 | tk | 0 | 0
1.39 | Kaas | AEP AP12 | Weidmüller | 1988300000 | 1 | tk | 0 | 0
1.40 | Toiteplokk T1 | QUINT4-PS/1AC/24DC/40 | Phoenix Contact | 2904603 | 1 | tk | 0 | 0
1.41 | UPS T1.1 | QUINT4-UPS/24DC/24DC/40 | Phoenix Contact | 2907077 | 1 | tk | 0 | 0
1.42 | Muundur T3 | QUINT4-PS/24DC/24DC/5/PT | Phoenix Contact | 2910119 | 1 | tk | 0 | 0
1.43 | Muundur T4 | QUINT4-PS/24DC/48DC/5/PT | Phoenix Contact | 2910123 | 1 | tk | 0 | 0
1.44 | Kontaktor K1, K2 |  | Siemens AG | 3RH2122-2KB40 | 2 | tk | 0 | 0
1.45 | Kontaktori lisakontakt |  | Siemens AG | 3RH2911-1HA11 | 2 | tk | 0 | 0
1.46 | Kaas | AP VSSC6 | Weidmüller | 1063110000 | 4 | tk | 0 | 0
1.47 | Ülepingekaitse V9-V12 | VSSC6 MOV120VAC/DC | Weidmüller | 1064610000 | 4 | tk | 0 | 0
1.48 | Ülepingekaitse V1-V8 | MCZ OVP SL 24VUC 1,25A | Weidmüller | 8448960000 | 8 | tk | 0 | 0
1.49 | Kaas | AP MCZ1.5 SW 1683 | Weidmüller | 1046410000 | 8 | tk | 0 | 0
1.50 | Ülepingekaitse V1.1-V8.1 | TTC-6P-2-HC-24DC-PT-1 | Phoenix Contact | 2906817 | 8 | tk | 0 | 0
1.51 | Relee R1, R2, R3 | TRZ 24VDC 2CO AU | Weidmüller | 1123850000 | 3 | tk | 0 | 0
1.52 | Pistikupesa PP1-PP3 | Pistikupesa DIN relsile, 230V, 16A, IP20 | Siemens AG | 5TE6800 | 3 | tk | 0 | 0
1.53 | Pealüliti (aku) |  | Siemens AG | 5TL1363-1 | 1 | tk | 0 | 0
1.54 | Piiraja | AEB 35 SC/1 | Weidmüller | 1991920000 | 72 | tk | 0 | 0
1.55 | Maand.klemm | A2T 2.5 PE | Weidmüller | 1547680000 | 11 | tk | 0 | 0
1.56 | Klemm | ADT 2.5 4C | Weidmüller | 1989860000 | 54 | tk | 0 | 0
1.57 | Kaas | AEP DT 2.5 4C | Weidmüller | 1989980000 | 54 | tk | 0 | 0
1.58 | Klemm | A4C 4 | Weidmüller | 2051500000 | 6 | tk | 0 | 0
1.59 | Kaas | AEP 4C 4 | Weidmüller | 2051900000 | 3 | tk | 0 | 0
1.60 | Sild | ZQV 4N/2 | Weidmüller | 1527930000 | 3 | tk | 0 | 0
1.61 | Klemm | WDU 16 | Weidmüller | 1020400000 | 4 | tk | 0 | 0
1.62 | Kaas | WAP 16+35 WTW 2.5-10 | Weidmüller | 1050100000 | 4 | tk | 0 | 0
1.63 | Marker | WS 10/5 M PLUS MC NE WS | Weidmüller | 2003770000 | 100 | tk | 0 | 0
1.64 | Küttekeha |  | Phoenix Contact | SK 3105.370 | 1 | tk | 0 | 0
1.65 | Kilbi ukse lüliti |  | Phoenix Contact | SZ 4127.010 | 1 | tk | 0 | 0
1.66 | Kilbi ukse lüliti |  | Phoenix Contact | SZ 4315.810 | 1 | tk | 0 | 0
1.67 | Ventilaator |  | Phoenix Contact | SK 3108.024 | 1 | tk | 0 | 0
1.68 | Aku | UPS-BAT/VRLA-WTR/24DC/26AH | Phoenix Contact | UPS-BAT/VRLA-WTR/24DC/26AH | 2 | kpl | 0 | 0
1.69 | Valgusti |  | Phoenix Contact | SZ 4140.830 | 1 | tk | 0 | 0
1.70 | Sulavkaitse | 2429870000 | Weidmüller | 2429870000 | 2 | tk | 0 | 0
1.71 | Kaas | 2486640000 | Weidmüller | 2486640000 | 2 | tk | 0 | 0
1.72 | IE-3500-8U3X-A | IE-3500-8U3X-A |  |  | 1 | kpl | 0 | 0
1.73 | IE 3500 DNA Advantage 3 Year Term license | IE3500-DNA-A-3Y |  |  | 1 | kpl | 0 | 0
1.74 | Industrial (Thermo) 1,25G 40km DDM Bidi (paar "sinine" + "kollane") |  |  |  | 2 | kpl | 0 | 0
1.75 | SC / LC patch (sinine) 2m simplex |  |  |  | 4 | kpl | 0 | 0
1.76 | Tarvikud | juhe, tina, rüüs, karbik jne. |  |  | 1 | kpl | 0 | 0
1.77 | releekapp HEKE-ER komplektne | kapi plaat - vastavalt joonisele 95-25-7 |  | HEKE-ER 101865 | 1 | kpl | 0 | 0
2 | Teljeloendur | [6 empty] | 0
2.1 | ZPD43 |  | Siemens AG | S25554-A6110-A300 | 4 | kpl | 0 | 0
2.2 | Reduction panel | Reduction panel for 54E1 | Siemens AG | C25326-A21-B74 (UIC 54) | 8 | tk | 0 | 0
2.3 | Lumesaha märgid (Rdt Sign Juh-d. p.69) |  |  |  | 6 | kpl | 0 | 0
2.4 | Rööpa maanduse komplekt | 2x varras, tross, ühendustarvikud |  |  | 6 | kpl | 0 | 0
3 | Foor | [6 empty] | 0
3.1 | Foori metall-vundament, kate | vastavalt joonisele 93-25-5 |  |  | 2 | kpl | 0 | 0
3.2 | mnt.foorimoodul 24V valge |  |  | E5301. White. 24V | 2 | kpl | 0 | 0
3.3 | mnt.foorimoodul 24V punane |  |  | E5301 Red 24V | 4 | kpl | 0 | 0
3.4 | mnt.foor komplektne, mast sirmidega, taustakilpidega | vastavalt joonisele 93-25-5 |  |  | 2 | kpl | 0 | 0
3.5 | kell Werma |  |  | 140.150.50 | 2 | tk | 0 | 0
4 | FOK | [6 empty] | 0
4.1 | Otsastuspaneel | Onninen,TERMINATION BOX-FO 8XSC-DUPLEX MINI |  | 7203770 | 1 | kpl | 0 | 0
4.2 | Adapter | ADAPTER SC/UPC SM DUPLEX SENKO |  | 720352024 | 4 | tk | 0 | 0
4.3 | Pigtail | PIGTAIL SC/UPC 10/125 D0.9 1.0M SM SENKO |  | 720352027 | 8 | tk | 0 | 0
4.4 | Mikrotoru | MULTITORU TUVASTUSTRAADIGA MULTIHÖHLE DB 4x14/10+CU |  | 041410-1C | 50 | m | 0 | 0
4.5 | Otsakork | OTSAKORK MIKROTORULE 14/10 |  | CV4750 14 | 6 | tk | 0 | 0
4.6 | Gas block | Gas block 14/10 mikrotorule DI kuni 8mm kaablile ühepoolne |  | 3110835 | 2 | tk | 0 | 0
4.7 | Valguskaabel | FO cable 48x10/125 LT G657.A1 Viper Ease Micro Cable 4Tx12F,TIA598, Ø5.7mm |  | 2121537 | 70 | m | 0 | 0
4.8 | Klamber | FM 4/TS35 TS35 DIN-LIISTU KLAMBER |  | 687900000 | 2 | tk | 0 | 0
4.9 | SMOUV | SMOUV 45MM |  | 2715002 | 12 | tk | 0 | 0
5 | Kaabeldus | [6 empty] | 0
5.1 | Kaabel |  |  | AXMK 4G 16 | 65 | m | 0 | 0
5.2 | Kaabel |  |  | A-2Y(St)YbY 1x4x0,9 | 2500 | m | 0 | 0
5.3 | Kaabel |  |  | AJ-2Y2YDB2Y 14x1x1,4 S | 75 | m | 0 | 0
5.4 | Kaablikaitsetoru 75/450N |  | PIPELIFE | 3110530 / 70004414 | 80 | m | 0 | 0
5.5 | A klassi kaablitoru | diam. 110mm |  |  | 70 | m | 0 | 0
5.6 | Kaabli lint |  |  |  | 3000 | m | 0 | 0
5.7 | Kaablikanalisatsiooni kaev |  |  | KKS-2 | 4 | kpl | 0 | 0
6 | Elekter, valgustus | [6 empty] | 0
6.1 | Jaotuskilp CDC 020 | JK | ABB | 4510900 / 2CGX063300396 | 1 | kpl | 0 | 0
6.2 | KKKS paigalduslatt KK klambrite jaoks |  | SORMAT | 15010 | 1 | tk | 0 | 0
6.3 | Klemm KE61.03 | X0 | ENSTO | 4400330 / KE61.03 | 1 | tk | 0 | 0
6.4 | Klemm KE66.3 | X0 | ENSTO | 4400960 / KE66.3 | 1 | tk | 0 | 0
6.5 | Klemm KE61 | X1, X2 | ENSTO | 4400300 / KE61 | 2 | tk | 0 | 0
6.6 | Klemm KE61.2 | X1, X2 | ENSTO | 4400310 / KE61.2 | 2 | tk | 0 | 0
6.7 | Klemm KE61.3 | X1, X2 | ENSTO | 4400320 / KE61.3 | 2 | tk | 0 | 0
6.8 | Lüliti punase käepidemega 5TL1363-1 | Q1 | SIEMENS | 5TL1363-1 | 1 | tk | 0 | 0
6.9 | Liigpingepiirik VPU AC II 3 300/50 | VPU | WEIDMÜLLER | 2591160000 | 1 | tk | 0 | 0
6.10 | Automaatkaitse 5SY5116-7 | F1 | SIEMENS | 5SY5116-7 | 1 | tk | 0 | 0
6.11 | Automaatkaitse 5SY5102-7 | F2 | SIEMENS | 5SY5102-7 | 1 | tk | 0 | 0
6.12 | Automaatkaitse 5SY5110-6 | F3 | SIEMENS | 5SY5110-6 | 1 | tk | 0 | 0
6.13 | Prog.kell astronoomiline 1CO SEL 170top3 | A1 | THEBEN | 4800059 / T1700130 | 1 | tk | 0 | 0
6.14 | Moodulkontaktor ESB20-20N-06 | K1 | ABB | 4102032 / 1SBE121111R0620 | 1 | tk | 0 | 0
6.15 | N/PE latt KNA 5.108 |  | ENSTO | 4400650 / KNA5.108 | 1 | tk | 0 | 0
6.16 | Kamm 5ST3710 |  | SIEMENS | 5ST3710 | 1 | tk | 0 | 0
6.17 | Kilbi tarvikud (DIN liistud, karbikud, juhe, jne) |  |  |  | 1 | kpl | 0 | 0
6.18 | Kaabli termokahanev kinnas SBO4.1 |  | ENSTO | 5300770 / SBO4.1 | 6 | tk | 0 | 0
6.19 | Koonusmast TB8/60TO |  | TEHOMET | 2901447 / 7090004 | 2 | tk | 0 | 0
6.20 | Posti vars P110B 1m D60 |  | TEHOMET | 2901510 / 4607965 | 2 | tk | 0 | 0
6.21 | Mastiühenduskomplekt LCK4-16-06A |  | ENSTO | 5113180 / LCK4-16-06A | 2 | tk | 0 | 0
6.22 | Kaitsekumm |  | ESVIKA | 2901250 | 2 | tk | 0 | 0
6.23 | Raudbetoon jaland VPA või RBJ |  | VMT BETOON | 2901115 / VPA-2 | 2 | tk | 0 | 0
6.24 | Led valgusti + ühendamiseks kaabel 3G1,5 ca 10m |  | LEDVANCE | 2700103 / 4099854030376 | 2 | kpl | 0 | 0
6.25 | Cu 25 haljas juhe K6 |  | NEXANS | 1950020 / 26004798 | 20 | m | 0 | 0
6.26 | maandusvarras Cu 2,0m D14,2mm |  | SOFAMEL | 4720001 / T101420 | 3 | tk | 0 | 0
6.27 | Maandusvarda klamber D14,2 |  | SOFAMEL | 4720003 / TGT142C | 3 | tk | 0 | 0
7 | Ülesõidu kontrolli seadmed Türi jaama | [6 empty] | 0
7.1 | SIMATIC DP, Electronics module for ET 200SP, F-DI 8x 24 V DC HF, 15 mm width, up to PL E (ISO 13849-1)/ SIL3 (IEC 61508) | 6ES7136-6BA00-0CA0 | Siemens AG | 6ES7136-6BA00-0CA0 | 1 | tk | 0 | 0
7.2 | SIMATIC DP, Electronics module ET 200SP, F-DQ 8XDC 24V0.5A PP, 15 mm width, up to PL E (ISO 13849) up to SIL 3 (IEC 61508) | 6ES7136-6DC00-0CA0 | Siemens AG | 6ES7136-6DC00-0CA0 | 1 | tk | 0 | 0
7.3 | SIMATIC ET 200SP, BusAdapter BA 2xRJ45, 2 RJ45 sockets for PROFINET | 6ES7193-6AR00-0AA0 | Siemens AG | 6ES7193-6AR00-0AA0 | 1 | tk | 0 | 0
7.4 | SIMATIC ET 200SP, BaseUnit BU15-P16+A10+2D, BU type A0, Push-in terminals, with 10 AUX terminals, New load group, WxH: 15 mmx141 mm | 6ES7193-6BP20-0DA0 | Siemens AG | 6ES7193-6BP20-0DA0 | 2 | tk | 0 | 0
7.5 | SIMATIC DP, CPU 1512SP F-1 PN for ET 200SP, Central processing unit with Work memory 300 KB for program and 1 MB for data, 1st interface: PROFINET IRT with 3-port switch, 48 ns bit performance, SIMATIC Memory Card required, BusAdapter required for Port 1 and 2 | 6ES7512-1SK01-0AB0 | Siemens AG | 6ES7512-1SK01-0AB0 | 1 | tk | 0 | 0
7.6 | SIMATIC OPC UA S7-1500 Small, Single Runtime License, contains license certificate for OPC UA server and OPC UA client Class A, executable on all ET 200SP CPUs, S7-1500 up to CPU 1513, CPU 1505SP, CPU 1504D, including F and T derivatives Firmware V2.0 or higher ******************************* Content: Certificate of License | 6ES7823-0BA00-1BA0 | Siemens AG | 6ES7823-0BA00-1BA0 | 1 | tk | 0 | 0
7.7 | SIMATIC S7, memory cards for S7-1x 00 CPU, 3, 3V Flash, 2 GByte | 6ES7954-8LP02-0AA0 | Siemens AG | 6ES7954-8LP02-0AA0 | 1 | tk | 0 | 0
7.8 | Relee | PSR-PS20-1NO-1NC-24DC-SC | Phoenix Contact | 2700356 | 2 | tk | 0 | 0
Telliskivi materjalide maksumus ilma KM-ta | [7 empty] | 0

## Türi töö
Türi töö
Ülesõidukoht km 98,326
Pos nr | Töö | Ühik | Kogus | Ühikhind | Summa | Märkus
1 | Automaatikakapi montaažiplaadi koostamine | kpl | 1 | 0 | 0
2 | Automaatikakapi IO/FAT testid | kpl | 1 |  |  | Teostab Edelaraudtee
3 | Ülesõidufoori vundamendi valmistamine | kpl | 2 | 0 | 0
4 | Tõkkepuuajami vundamendi valmistamine | kpl | 2 | 0 | 0
5 | Kaeviku rajamine mehanismidega ja käsitsi | m | 10 | 0 | 0
6 | Kaablite paigaldus kaevikusse ja kaitsetorudesse | m | 145 | 0 | 0
7 | Ülesõidufoori vundamendi paigaldus | kpl | 2 | 0 | 0
8 | Tõkkepuuajami vundamendi paigaldus | kpl | 2 | 0 | 0
9 | Ülesõidufoori montaaž ja paigaldus | kpl | 2 | 0 | 0
10 | Tõkkepuuajami, tõkkepuu montaaž ja paigaldus | kpl | 2 | 0 | 0
11 | Automaatikakapi montaažiplaadi vahetus | kpl | 1 | 0 | 0
12 | Kaablite viimine seadmetesse, kinnitamine ja puhastamine | kpl | 1 | 0 | 0
13 | Kaablite testimine | kpl | 1 | 0 | 0
14 | Kaablite ühendamine | kpl | 1 | 0 | 0
15 | Türi jaamas ülesõiduseire kontrolleri ümberühendamine | kpl | 1 |  |  | Teostab Edelaraudtee
16 | Ülesõidu PLC programmeerimine | kpl | 1 |  |  | Teostab Edelaraudtee
17 | Sidekontrolleri programmeerimine Türi jaamas | kpl | 1 |  |  | Teostab Edelaraudtee
18 | Türi jaama PLC ja juhtpaneeli programmeerimine ülesõidu seire tarbeks (vajadusel) | kpl | 1 |  |  | Teostab Edelaraudtee
19 | Juhtimiskeskuse seadmete programmeerimine ülesõidu seire lisamiseks | kpl | 1 |  |  | Teostab Edelaraudtee
20 | Ülesõidu automaatika ja ülesõidu seire SAT testid | kpl | 1 |  |  | Teostab Edelaraudtee
21 | Vanade seadmete demontaaž ja utiliseerimine | kpl | 1 | 0 | 0
22 | Heakorra taastamine | kpl | 1 | 0 | 0
23 | Teostusdokumentatsioon | kpl | 1 | 0 | 0
Türi töö kokku ilma KM-ta |  |  |  |  | 0

## Türi materjal
Türi materjalid
Ülesõidukoht km 98,326
Pos nr | Seadme/tarviku kirjeldus | Seadme/tarviku täpsustus | Tootja | Artikkel | Kogus | Ühik | Ühikhind | Summa
| Automaatikakapp | [6 empty] | 0
1 | Montaažiplaat vastavalt projekti joonisele 09-25-13A | HEKE-ER 101865 montaažiplaat |  |  | 1 | kpl | 0 | 0
1.1 | Kontroller | 6AG2512-1SK01-1AB0 uus kood: 6AG2512-1SM03-1AB0 | Siemens AG | 6AG2512-1SK01-1AB0 uus kood: 6AG2512-1SM03-1AB0 | 1 | tk | 0 | 0
1.2 | Mälukaart | 6ES7954-8LE03-0AA0 | Siemens AG | 6ES7954-8LC03-0AA0 | 1 | tk | 0 | 0
1.3 | Digi-sisendite kaart A2 | 6AG2131-6BH01-4BA0 | Siemens AG | 6AG2131-6BH01-4BA0 | 1 | tk | 0 | 0
1.4 | Digi-väljundite kaart A3 | 6AG2132-6BH01-4BA0 | Siemens AG | 6AG2132-6BH01-4BA0 | 1 | tk | 0 | 0
1.5 | Voolumõõte-kaart A4 | 6AG2134-6GD01-1BA1 | Siemens AG | 6AG2134-6GD01-1BA1 | 1 | tk | 0 | 0
1.6 | Turva-digi-sisendite kaart A5, A11, A12 | 6AG2136-6BA00-1CA0 | Siemens AG | 6AG2136-6BA00-1CA0 | 3 | tk | 0 | 0
1.7 | Turva-digi-väljundite kaart A6, A7, A8, A10, A13, A14, A15 | 6AG2136-6DB00-1CA0 | Siemens AG | 6AG2136-6DB00-1CA0 | 7 | tk | 0 | 0
1.8 | Alus A2 kaardile | 6AG2193-6BP20-4DA0 | Siemens AG | 6AG2193-6BP20-4DA0 | 1 | tk | 0 | 0
1.9 | Alus kaardile (VALGE) | 6AG2193-6BP00-4DA0 | Siemens AG | 6AG2193-6BP00-4DA0 | 12 | tk | 0 | 0
1.10 | PLC reseti nupp | 5TE4808 | Siemens AG | 5TE4808 | 1 | tk | 0 | 0
1.11 | Temperatuuri-andur | QAC3171 | Siemens AG | QAC3171 | 1 | tk | 0 | 0
1.12 | Sulavkaitse 6A | AFS 4 2C 10-36V BK | Weidmüller | 2429870000 | 3 | tk | 0 | 0
1.13 | Sild | ZQV 4N/6 RD | Weidmüller | 2460780000 | 2 | tk | 0 | 0
1.14 | Kaas | AEP 3C 4 BK | Weidmüller | 2486640000 | 1 | tk | 0 | 0
1.15 | Toide 24+ | AMG EP | Weidmüller | 2495380000 | 2 | tk | 0 | 0
1.16 |  | AMG FIM-C | Weidmüller | 2081880000 | 1 | tk | 0 | 0
1.17 |  | AMG ELM-6F | Weidmüller | 2080500000 | 30 | tk | 0 | 0
1.18 | Toite-klemm välja | AMG ELM-8F | Weidmüller | 2080600000 | 4 | tk | 0 | 0
1.19 |  | ZQV 4N/50 | Weidmüller | 1528130000 | 3 | tk | 0 | 0
1.20 | Toide 24- | AAP11 6 LO BL | Weidmüller | 1988130000 | 1 | tk | 0 | 0
1.21 |  | AAP11 1,5 LI BL | Weidmüller | 1988170000 | 3 | tk | 0 | 0
1.22 |  | ZQV 1,5N/50 BL | Weidmüller | 1985720000 | 2 | tk | 0 | 0
1.23 |  | AEP AP11 | Weidmüller | 1988320000 | 1 | tk | 0 | 0
1.24 | Ülepingekaitse | VPU AC II 2 R 300/50Y | Weidmüller | 2639360000 | 1 | tk | 0 | 0
1.25 | Pealüliti | 5TL1263-1 | Siemens AG | 5TL1263-1 | 1 | tk | 0 | 0
1.26 | Automaatkaitse | 5SY5216-7 | Siemens AG | 5SY5216-7 | 4 | tk | 0 | 0
1.27 | Automaatkaitse | 5SY5206-7 | Siemens AG | 5SY5206-7 | 2 | tk | 0 | 0
1.28 | Automaatkaitsme kontrollkontakt | 5ST3010 | Siemens AG | 5ST3010 | 3 | tk | 0 | 0
1.29 | Aku-lüliti | 5TL1363-1 | Siemens AG | 5TL1363-1 | 1 | tk | 0 | 0
1.30 | Toiteplokk | QUINT4-PS/1AC/24DC/40 | Phoenix Contact | 2866789 | 1 | tk | 0 | 0
1.31 | UPS | QUINT4-UPS/24DC/24DC/40 | Phoenix Contact | 2907077 | 1 | tk | 0 | 0
1.32 | Muundur T4 | QUINT4-PS/24DC/48DC/5/PT | Phoenix Contact | 2910123 | 1 | tk | 0 | 0
1.33 | Kontaktor | 3RH2122-2KB40 | Siemens AG | 3RH2122-2KB40 | 3 | tk | 0 | 0
1.34 | Kontaktori lisakontakt | 3RH2911-1HA11 | Siemens AG | 3RH2911-1HA11 | 3 | tk | 0 | 0
1.35 | Kontaktor | 3RT2017-2KB41 | Siemens AG | 3RT2017-2KB41 | 4 | tk | 0 | 0
1.36 | Kontaktori lisakontakt | 3RH2911-2H22 |  | 3RH2911-2H22 | 4 | tk | 0 | 0
1.37 | Voolumõõtemoodul | ACT20P-CMT-10-AO-RC-S | Weidmüller | 1510470000 | 2 | tk | 0 | 0
1.38 | Klemm | A4C 2.5 PE | Weidmüller | 1521540000 | 6 | tk | 0 | 0
1.39 | Relee | TRZ 24VDC 2CO AU | Weidmüller | 1123850000 | 7 | tk | 0 | 0
1.40 | Turva-relee | PSR-PS20-1NO-1NC-24DC-SC | Phoenix Contact | 2700356 | 4 | tk | 0 | 0
1.41 | Pistikupesa | Pistikupesa DIN relsile, 230V, 16A, IP20 | Siemens AG | 5TE6800 | 3 | tk | 0 | 0
1.42 | Varitektor | VSSC4 RC 24VAC | Weidmüller | 1064120000 | 2 | tk | 0 | 0
1.43 | Kaas | AP VSSC4 | Weidmüller | 1063120000 | 2 | tk | 0 | 0
1.44 | Varitektor | VSSC6 MOV 24VAC/DC | Weidmüller | 1064540000 | 6 | tk | 0 | 0
1.45 | Kaas | AP VSSC6 | Weidmüller | 1063110000 | 6 | tk | 0 | 0
1.46 | Piiraja | AEB 35 SC/1 | Weidmüller | 1991920000 | 70 | tk | 0 | 0
1.47 | Ülepingekaitse | MCZ OVP SL 24VUC 1,25A | Weidmüller | 8448970000 | 12 | tk | 0 | 0
1.48 | Kaas | AP MCZ1.5 SW 1683 | Weidmüller | 1046410000 | 12 | tk | 0 | 0
1.49 | Varitektor | TTC-6P-2-HC-24DC-PT-I | Phoenix Contact | 2906817 | 8 | tk | 0 | 0
1.50 | Klemm | ADT 2.5 4C | Weidmüller | 1989860000 | 70 | tk | 0 | 0
1.51 | Otsakaan | AEP DT 2.5 4C | Weidmüller | 1989980000 | 5 | tk | 0 | 0
1.52 | Marker | WS 10/5 M MC NE WS | Weidmüller | 1792000000 | 100 | tk | 0 | 0
1.53 | Klemm | A4C 4 | Weidmüller | 2051500000 | 22 | tk | 0 | 0
1.54 | Otsakaan | AEP 4C 4 | Weidmüller | 2051900000 | 9 | tk | 0 | 0
1.55 | Klemm | WDU 16 | Weidmüller | 1020400000 | 8 | tk | 0 | 0
1.56 | Otsakaan | WAP 16+35 WTW 2,5-10 | Weidmüller | 1050100000 | 8 | tk | 0 | 0
1.57 | Sild | ZQV 4N/4 | Weidmüller | 1527970000 | 6 | tk | 0 | 0
1.58 | Sild | ZQV 4N/2 | Weidmüller | 1527930000 | 10 | tk | 0 | 0
1.59 | Aku | UPS-BAT/VRLA-WTR/24DC/26AH |  | UPS-BAT/VRLA-WTR/24DC/26AH | 4 | tk | 0 | 0
1.60 | Küttekeha | SK 3105.370 | Rittal | SK 3105.370 | 1 | tk | 0 | 0
1.61 | Valgusti | SZ 4140.830 | Rittal | SZ 4140.830 | 1 | tk | 0 | 0
1.62 | Ukse lüliti | SZ 4315.810 | Rittal | SZ 4315.810 | 1 | tk | 0 | 0
1.63 | Ukse lüliti | SZ 4127.010 | Rittal | SZ 4127.010 | 1 | tk | 0 | 0
1.64 | Ventilaator | SK 3108.024 | Rittal | SK 3108.024 | 1 | tk | 0 | 0
1.65 | IE-3500-8U3X-A | IE-3500-8U3X-A |  | IE-3500-8U3X-A | 1 | kpl | 0 | 0
1.66 | IE 3500 DNA Advantage 3 Year Term license | IE3500-DNA-A-3Y |  | IE3500-DNA-A-3Y | 1 | kpl | 0 | 0
1.67 | Industrial (Thermo) 1,25G 40km DDM Bidi (paar "sinine" + "kollane") |  |  |  | 2 | kpl | 0 | 0
1.68 | SC / LC patch (sinine) 2m simplex |  |  |  | 4 | kpl | 0 | 0
2 | FOOR | [6 empty] | 0
2.1 | Mnt.foorimoodul 24V punane |  |  | E5301 Red 24V | 6 | kpl | 0 | 0
2.2 | Kell Werma |  |  | 140.150.50 | 2 | tk | 0 | 0
2.3 | Ülesõidufoor 72, komplektne, sirmidega, taustakilpidega |  |  |  | 2 | kpl | 0 | 0
2.4 | Ülesõidufoori vundament, kattega |  |  |  | 2 | kpl | 0 | 0
3 | TÕKKEPUU | [6 empty] | 0
3.1 | Tõkkepuuajam PINTSCH, tõkkepuu koos murdumisvastase seadmega | SPK 6 AST EE (-35° C) |  | SPK 6 AST EE (-35° C) | 2 | kpl | 0 | 0
3.2 | Tõkkepuuajami vundament, kattega |  |  |  | 2 | kpl | 0 | 0
4 | KAABELDUS | [6 empty] | 0
4.1 | Kaabel 2Y2YDB2Y-14x1x1,4 S |  |  |  | 130 | m | 0 | 0
4.2 | Kaabel NYY-J 5x4 |  |  |  | 65 | m | 0 | 0
4.3 | Juhe, karbik, DIN-liistud, hülsid, jne |  |  |  | 1 | kpl | 0 | 0
Türi materjalide maksumus ilma KM-ta | [7 empty] | 0

## Taikse töö
Taikse töö
Km 102,159 ülesõidukoht
Pos nr | Töö | Ühik | Kogus | Ühikhind | Summa | Märkus
1 | Automaatikakapi montaažiplaadi koostamine (joonised 102-25-3, 102-25-7) | kpl | 1 | 0 | 0
2 | Automaatikakapi IO/FAT testid | kpl | 1 |  |  | Teostab Edelaraudtee
3 | Automaatikakapi montaažiplaadi vahetus | kpl | 1 | 0 | 0
4 | Tõkkefoori vundamendi valmistamine (joonis 102-25-5) | kpl | 2 | 0 | 0
5 | Tõkkefoori vundamendi paigaldus (joonis 102-25-2) | kpl | 2 | 0 | 0
6 | Tõkkefoori valmistamine (joonis 102-25-5) | kpl | 2 | 0 | 0
7 | Tõkkefoori koostamine ja paigaldus (joonis 102-25-5) | kpl | 2 | 0 | 0
8 | Olemasoleva ülesõidufoori vundamendi paigaldus uude asukohta (joonis 102-25-2) | kpl | 2 | 0 | 0
9 | Ülesõidufoori valmistamine (joonis 102-25-5) | kpl | 2 | 0 | 0
10 | Ülesõidufoori koostamine ja paigaldus (joonis 102-25-5) | kpl | 2 | 0 | 0
11 | Tõkkepuuajami vundamendi valmistamine (joonis 102-25-5) | kpl | 2 | 0 | 0
12 | Tõkkepuuajami vundamendi paigaldus (joonis 102-25-2) | kpl | 2 | 0 | 0
13 | Tõkkepuuajami ja tõkkepuu paigaldus | kpl | 2 | 0 | 0
14 | Kaablite paigaldamine mehanismidega ja käsitsi | m | 600 | 0 | 0
15 | Teljeloenduri ümbertõstmine projekteeritud asukohta | kpl | 2 | 0 | 0
16 | Kaablite testimine | kpl | 1 | 0 | 0
17 | Kaablite ühendamine | kpl | 1 | 0 | 0
18 | Suundpuurimine | m | 100 | 0 | 0
19 | Kaablikanalisatsiooni kaevu paigaldamine | tk | 4 | 0 | 0
20 | Rööpa maanduse paigaldamine | kpl | 6 | 0 | 0
21 | Jaotuskilbi montaaž koos maanduspaigaldusega | kpl | 1 | 0 | 0
22 | Kontrollitoimingud, elektrilised ja valgustuse mõõtmised | kpl | 1 | 0 | 0
23 | Sidekontrolleri programmeerimine Türi jaamas | kpl | 1 |  |  | Teostab Edelaraudtee
24 | Türi jaama PLC ja juhtpaneeli programmeerimine ülesõidu seire muutmiseks | kpl | 1 |  |  | Teostab Edelaraudtee
25 | Ülesõidu ACM konfigureerimine | kpl | 1 |  |  | Teostab Edelaraudtee
26 | Ülesõidu PLC programmeerimine | kpl | 1 |  |  | Teostab Edelaraudtee
27 | Juhtimiskeskuse seadmete programmeerimine ülesõidu seire lisamiseks | kpl | 1 |  |  | Teostab Edelaraudtee
28 | Ülesõidu automaatika ja ülesõidu seire SAT testid | kpl | 1 |  |  | Teostab Edelaraudtee
29 | Heakorra taastamine | ülesõit | 1 | 0 | 0
30 | Teostusdokumentatsioon | ülesõit | 1 | 0 | 0
31 | Kasutusluba | ülesõit | 1 | 0 | 0
Taikse töö kokku ilma KM-ta |  |  |  |  | 0
0

## Taikse materjal
Taikse materjalid
Ülesõidukoht km 102,159
Pos nr | Seadme/tarviku kirjeldus | Seadme/tarviku täpsustus | Tootja | Artikkel | Kogus | Ühik | Ühikhind | Summa
1 | Automaatikakapp | [6 empty] | 0
1.1 | ACM 200 |  | Siemens AG | S25552-B343-A200 | 2 | kpl | 0 | 0
1.2 | ID-PLUG |  | Siemens AG | S25552-B343-A400 | 2 | kpl | 0 | 0
1.3 | Cable connector |  | Siemens AG | V25132-M1457-A5 | 2 | kpl | 0 | 0
1.4 | Systemrail |  | Siemens AG | C25324-A61-C410 | 1 | kpl | 0 | 0
1.5 | Terminalstrip X1 |  | Siemens AG | C25324-A61-B208 | 1 | kpl | 0 | 0
1.6 | Lighting protection module |  | Siemens AG | V25131-A1-A282 | 4 | kpl | 0 | 0
1.7 | Base clap block |  | Siemens AG | C25165-A63-B70 | 4 | kpl | 0 | 0
1.8 | Nupp | Nupp DIN liistule, NO, NC | Siemens AG | 5TE4808 | 5 | tk | 0 | 0
1.9 | Klemm | A4C 1.5 | Weidmüller | 1552690000 | 100 | tk | 0 | 0
1.10 | Kaas | AEP 4C 1.5 | Weidmüller | 1552640000 | 6 | tk | 0 | 0
1.11 | Marker | WS 10/3.5 PLUS MC SDR | Weidmüller | 2007760000 | 100 | tk | 0 | 0
1.12 | SIPLUS ET 200SP CPU 1512 F-1 PN T1 RAIL -25 ... +55°C T1 with 70°C for 10 min with conformal coating based on 6ES7512-1SK01-0AB0 . CPU with RAM 300 KB for program and 1 MB for data 1st interface: PROFINET IRT with 3-port switch, 48 NS BIT Performance, SIMATIC Memory Card required, Bus Adapter required for Port 1 and 2 | kontroller A1 | Siemens AG | 6AG2512-1SM03-1AB0 | 1 | tk | 0 | 0
1.13 | SIMATIC S7, memory card for S7-1x 00 CPU/SINAMICS, 3, 3 V Flash, 4 MB | mälukaart | Siemens AG | 6ES7954-8LE03-0AA0 | 1 | tk | 0 | 0
1.14 | SIPLUS ET 200SP DI 16X24VDC ST TX RAIL -40 +70°C TX with 85°C for 10min with conformal coating based on 6ES7131-6BH01-0BA0 . type 3 (IEC 61131), sink input, (PNP, P-reading), Packing unit: 1 Piece, fits to BU-type A0, Colour Code CC00, input delay time 0,05..20ms, diagnostics wire break, diagnostics supply voltage | kaart A2 | Siemens AG | 6AG2131-6BH01-4BA0 | 1 | tk | 0 | 0
1.15 | SIPLUS ET 200SP DQ 16X24VDC/ 0.5A TX RAIL -40 +70°C TX with 85°C for 10min with conformal coating based on 6ES7132-6BH01-0BA0 . (PNP,P-switching) Packing unit: 1 piece, fits to BU-type A0, Colour Code CC00, substitute value output, module diagnostics for: short-circuit to L+ and ground, wire break, supply voltage | kaart A3 | Siemens AG | 6AG2132-6BH01-4BA0 | 1 | tk | 0 | 0
1.16 | SIPLUS ET 200SP AI 4XI 2-/4-wire T1 rail -25 +55°C T1 with 70°C for 10 minutes with conformal coating based on 6ES7134-6GD01-0BA1 | kaart A4 | Siemens AG | 6AG2134-6GD01-1BA1 | 1 | tk | 0 | 0
1.17 | SIPLUS ET 200SP F-DI 4/8X24 V DC RAIL -25 ... +55°C T1 with 70°C for 10 min with conformal coating based on 6ES7136-6BA00-0CA0 . 15 mm overall width, up to PL E (ISO 13849-1)/ SIL3 (IEC 61508) | kaart A5, A11 | Siemens AG | 6AG2136-6BA00-1CA0 | 2 | tk | 0 | 0
1.18 | SIPLUS ET 200SP F-DQ 4 x 24 V DC/2 A PM RAIL -25 ... +55°C T1 with 70°C for 10 min with conformal coating based on 6ES7136-6DB00-0CA0 . 15 mm overall width, up to PL E (ISO13849) up to SIL 3 (IEC 61508) | kaart A6, A7, A8, A9, A10 | Siemens AG | 6AG2136-6DB00-1CA0 | 5 | tk | 0 | 0
1.19 | SIPLUS ET 200SP BU15-P16+A0+2D TX RAIL -40 ... +70°C TX with 85°C for 10 minutes with conformal coating based on 6ES7193-6BP00-0DA0 . BU type A0, Push-in terminals, without AUX terminals, New load group, WxH: 15x117 mm | kaardi A3, A4, A5, A6, A7, A8, A9, A10, A11 alus | Siemens AG | 6AG2193-6BP00-4DA0 | 9 | tk | 0 | 0
1.20 | SIPLUS ET 200SP BU15-P16+A10+2D TX RAIL -40 ... +70°C TX with 85°C for 10 minutes with conformal coating based on 6ES7193-6BP20-0DA0 . BU type A0, Push-in terminals, with 10 AUX terminals, New load group, WxH: 15x141 mm | kaardi A2 alus | Siemens AG | 6AG2193-6BP20-4DA0 | 1 | tk | 0 | 0
1.21 | Temperatuuriandur TT1 | QAC 3171 | Siemens AG | QAC 3171 | 1 | tk | 0 | 0
1.22 | Pealüliti PL | 5TL1263-1 | Siemens AG | 5TL1263-1 | 1 | tk | 0 | 0
1.23 | Ülepingekaitse VPU (jaamavahe ülesõit) | VPU II 1+1 300/50 | Weidmüller | 2591070000 | 1 | tk | 0 | 0
1.24 | Automaatkaitse F1, TPA.F1, TPB.F1 | 5SY5216-7 | Siemens AG | 5SY5216-7 | 3 | tk | 0 | 0
1.25 | Automaatkaitsme kontroll-kontakt F1 | 5ST3 010 | Siemens AG | 5ST3 010 | 3 | tk | 0 | 0
1.26 | Automaatkaitse + RKV F2 (jaamavahel) | 5SU1354-0KK16 | Siemens AG | 5SU1354-0KK16 | 1 | tk | 0 | 0
1.27 | Automaatkaitse + RKV F3, F4, F5 (jaamavahel) | 5SU1354-0KK06 | Siemens AG | 5SU1354-0KK06 | 3 | tk | 0 | 0
1.28 | Toite-klemm sisse | AMG FIM-C | Weidmüller | 2081880000 | 1 | tk | 0 | 0
1.29 | Toite-klemm välja | AMG ELM-6F | Weidmüller | 2080500000 | 30 | tk | 0 | 0
1.30 | Toite-klemm välja | AMG ELM-8F | Weidmüller | 2080600000 | 4 | tk | 0 | 0
1.31 | Kaas | AMG EP | Weidmüller | 2495380000 | 1 | tk | 0 | 0
1.32 | Sild | ZQV 4N/50 BL | Weidmüller | 1528240000 | 2 | tk | 0 | 0
1.33 | Sild | ZQV 4N/50 RD | Weidmüller | 2460730000 | 2 | tk | 0 | 0
1.34 | Sild | ZQV 1.5N/20 | Weidmüller | 1985600000 | 4 | tk | 0 | 0
1.35 | Miinus-klemm sisse | AAP12 10 LO BL | Weidmüller | 1988180000 | 1 | tk | 0 | 0
1.36 | Miinus-klemm välja | AAP12 2.5 LI BL | Weidmüller | 1988100000 | 4 | tk | 0 | 0
1.37 | Sild | ZQV 2.5N/5 | Weidmüller | 1527620000 | 3 | tk | 0 | 0
1.38 | Sild | ZQV 2.5N/20 BL | Weidmüller | 1527890000 | 2 | tk | 0 | 0
1.39 | Kaas | AEP AP12 | Weidmüller | 1988300000 | 1 | tk | 0 | 0
1.40 | Toiteplokk T1 | QUINT4-PS/1AC/24DC/40 | Phoenix Contact | 2904603 | 1 | tk | 0 | 0
1.41 | UPS T1.1 | QUINT4-DC-UPS/24DC/40 | Phoenix Contact | 2907077 | 1 | tk | 0 | 0
1.42 | Muundur T3 | QUINT4-PS/24DC/24DC/5/PT | Phoenix Contact | 2910119 | 1 | tk | 0 | 0
1.43 | Muundur T4 | QUINT4-PS/24DC/48DC/5/PT | Phoenix Contact | 2910123 | 1 | tk | 0 | 0
1.44 | Kontaktor K1, K2, K3, K4 | 3RH2122-2KB40 | Siemens AG | 3RH2122-2KB40 | 4 | tk | 0 | 0
1.45 | Kontaktori lisakontakt | 3RH2911-1HA11 | Siemens AG | 3RH2911-1HA11 | 4 | tk | 0 | 0
1.46 | Kaas | AP VSSC6 | Weidmüller | 1063110000 | 6 | tk | 0 | 0
1.47 | Ülepingekaitse V9-V12 | VSSC6 MOV120VAC/DC | Weidmüller | 1064610000 | 4 | tk | 0 | 0
1.48 | Relee R1, R2, R3, A-ÜL, A-AL, B-ÜL, B-AL | TRZ 24VDC 2CO AU | Weidmüller | 1123850000 | 7 | tk | 0 | 0
1.49 | Pistikupesa PP1-PP3 | Pistikupesa DIN relsile, 230V, 16A, IP20 | Siemens AG | 5TE6800 | 3 | tk | 0 | 0
1.50 | Pealüliti (aku) | 5TL1363-1 | Siemens AG | 5TL1363-1 | 1 | tk | 0 | 0
1.51 | Ülepingekaitse V111, V114 | VSSC6 MOV 24VAC/DC | Weidmüller | 1064540000 | 2 | tk | 0 | 0
1.52 | Kaas | AP MCZ1.5 SW 1683 | Weidmüller | 1046410000 | 12 | tk | 0 | 0
1.53 | Ülepingekaitse V1-V8, V112, V113, V115, V116 | MCZ OVP SL 24VUC 1,25A | Weidmüller | 8448970000 | 12 | tk | 0 | 0
1.54 | Varitektor V1.1-V8.1 | TTC-6P-2-HC-24DC-PT-I | Phoenix Contact | 2906817 | 8 | tk | 0 | 0
1.55 | Kontaktor A-ST1, A-ST2, B-ST1, B-ST2 | 3RT2017-2KB41 | Siemens AG | 3RT2017-2KB41 | 4 | tk | 0 | 0
1.56 | Kontaktori lisakontakt | 3RH2911-2HA22 | Siemens AG | 3RH2911-2HA22 | 4 | tk | 0 | 0
1.57 | Voolumõõtemoodul | ACT20P-CMT-10-AO-RC-S | Weidmüller | 1510470000 | 2 | tk | 0 | 0
1.58 | Ülepingekaitse V101-V102 | VSSC4 RC 24VAC/DC | Weidmüller | 1064120000 | 2 | tk | 0 | 0
1.59 | Kaas | AP VSSC4 | Weidmüller | 1063120000 | 2 | tk | 0 | 0
1.60 | Piiraja | AEB 35 SC/1 | Weidmüller | 1991920000 | 85 | tk | 0 | 0
1.61 | Maand.klemm | A2T 2.5 PE | Weidmüller | 1547680000 | 6 | tk | 0 | 0
1.62 | Klemm | A4C 4 | Weidmüller | 2051500000 | 22 | tk | 0 | 0
1.63 | Kaas | AEP 4C 4 | Weidmüller | 2051900000 | 9 | tk | 0 | 0
1.64 | Klemm | ADT 2.5 4C | Weidmüller | 1989860000 | 65 | tk | 0 | 0
1.65 | Kaas | AEP DT 2.5 4C | Weidmüller | 1989980000 | 15 | tk | 0 | 0
1.66 | Sild | ZQV 4N/20 | Weidmüller | 1909020000 | 1 | tk | 0 | 0
1.67 | Klemm | WDU 16 | Weidmüller | 1020400000 | 4 | tk | 0 | 0
1.68 | Kaas | WAP 16+35 WTW 2.5-10 | Weidmüller | 1050100000 | 4 | tk | 0 | 0
1.69 | Marker | WS 10/5 M PLUS MC NE WS | Weidmüller | 2003770000 | 200 | tk | 0 | 0
1.70 | Küttekeha |  | Phoenix Contact | SK 3105.370 | 1 | tk | 0 | 0
1.71 | Kilbi ukse lüliti |  | Phoenix Contact | SZ 4127.010 | 1 | tk | 0 | 0
1.72 | Kilbi ukse lüliti |  | Phoenix Contact | SZ 4315.810 | 1 | tk | 0 | 0
1.73 | Ventilaator |  | Phoenix Contact | SK 3108.024 | 1 | tk | 0 | 0
1.74 | Aku |  | Phoenix Contact | UPS-BAT/VRLA-WTR/24DC/26AH | 4 | kpl | 0 | 0
1.75 | Valgusti |  | Phoenix Contact | SZ 4140.830 | 1 | tk | 0 | 0
1.76 | Sulavkaitse | 2429870000 | Weidmüller | 2429870000 | 5 | tk | 0 | 0
1.77 | Kaas | 2486640000 | Weidmüller | 2486640000 | 5 | tk | 0 | 0
1.78 | Sild | 2460780000 | Weidmüller | 2460780000 | 1 | tk | 0 | 0
1.79 | IE-3500-8U3X-A | IE-3500-8U3X-A |  |  | 1 | tk | 0 | 0
1.80 | IE 3500 DNA Advantage 3 Year Term license | IE3500-DNA-A-3Y |  |  | 1 | tk | 0 | 0
1.81 | Industrial (Thermo) 1,25G 40km DDM Bidi (paar "sinine" + "kollane") |  |  |  | 2 | tk | 0 | 0
1.82 | SC / LC patch (sinine) 2m simplex |  |  |  | 4 | tk | 0 | 0
1.83 | Tarvikud |  |  |  | 1 | kpl | 0 | 0
1.84 | releekapi montaažiplaat HEKE-ER | kapi plaat - vastavalt joonisele 102-25-7 |  | HEKE-ER 101865 | 1 | kpl | 0 | 0
2 | FOK | [6 empty] | 0
2.1 | Otsastuspaneel | Onninen,TERMINATION BOX-FO 8XSC-DUPLEX MINI |  | 7203770 | 1 | kpl | 0 | 0
2.2 | Adapter | ADAPTER SC/UPC SM DUPLEX SENKO |  | 720352024 | 4 | tk | 0 | 0
2.3 | Pigtail | PIGTAIL SC/UPC 10/125 D0.9 1.0M SM SENKO |  | 720352027 | 8 | tk | 0 | 0
2.4 | Mikrotoru | MULTITORU TUVASTUSTRAADIGA MULTIHÖHLE DB 4x14/10+CU |  | 041410-1C | 50 | m | 0 | 0
2.5 | Otsakork | OTSAKORK MIKROTORULE 14/10 |  | CV4750 14 | 6 | tk | 0 | 0
2.6 | Gas block | Gas block 14/10 mikrotorule DI kuni 8mm kaablile ühepoolne |  | 3110835 | 2 | tk | 0 | 0
2.7 | Valguskaabel | FO cable 48x10/125 LT G657.A1 Viper Ease Micro Cable 4Tx12F,TIA598, Ø5.7mm |  | 2121537 | 70 | m | 0 | 0
2.8 | Klamber | FM 4/TS35 TS35 DIN-LIISTU KLAMBER |  | 687900000 | 2 | tk | 0 | 0
2.9 | SMOUV | SMOUV 45MM |  | 2715002 | 12 | tk | 0 | 0
3 | Video | [6 empty] | 0
3.1 | Kaamera | AXIS P1387-LE Box Camera |  | 02736-001 | 1 | kpl | 0 | 0
3.2 | Kaamera postikinnitus | AXIS T91B47 Pole Mount |  | 01165-001 | 1 | kpl | 0 | 0
3.3 | Optikaühenduskaabel | SC / LC patch (sinine) 2m simplex |  |  | 2 | kpl | 0 | 0
3.4 | SFP / laser | Industrial (Thermo) 1,25G 40km DDM Bidi (paar "sinine" + "kollane") |  | BX10-U SFP, BX10-D SFS | 4 | kpl | 0 | 0
3.5 | Mast | Koonusmast TB6/60TO | TEHOMET | 2901444 / 7090053 | 1 | tk | 0 | 0
3.6 | Mastiühenduskomplekt | Mastiühenduskomplekt LCK4-16-06A | ENSTO | 5113180 / LCK4-16-06A | 1 | tk | 0 | 0
3.7 | Masti kaitsekumm | Kaitsekumm | ESVIKA | 2901250 | 1 | tk | 0 | 0
3.8 | Vundament | Raudbetoon jaland VPA või RBJ | VMT BETOON | 2901115 / VPA-2 | 1 | tk | 0 | 0
3.9 | Kaabli otsad | Kaablile CAT6A |  |  | 2 | tk | 0 | 0
3.10 | Kaabel | CAT6A |  |  | 45 | m | 0 | 0
4 | Ülesõidufoor | [6 empty] | 0
4.1 | Foori metallvundament | tõsta ümber vastavalt joonisele 102-25-2 |  |  | 2 | tk | 0 | 0
4.2 | mnt.foorimoodul 24V valge |  |  | E5301 White 24V | 2 | kpl | 0 | 0
4.3 | mnt.foorimoodul 24V punane |  |  | E5301 Red 24V | 4 | kpl | 0 | 0
4.4 | mnt.foor komplektne, mast sirmidega, taustakilpidega | uus vastavalt joonisele 102-25-5 |  |  | 2 | kpl | 0 | 0
4.5 | kell | Werma |  | 140.150.50 | 2 | tk | 0 | 0
5 | Tõkkepuu | [6 empty] | 0
5.1 | tõkkepuuajam, tõkkepuu koos murdumisvastase seadmega, komplektne | PINTSCH |  | SPK 6 AST EE (-35° C) | 2 | kpl | 0 | 0
5.2 | tõkkepuuajami vundament | vastavalt joonisele 102-25-5 |  |  | 2 | kpl | 0 | 0
6 | Tõkkefoor | [6 empty] | 0
6.1 | tõkkefoor komplektne, mast sirmiga, taustakilbiga | vastavalt joonisele 102-25-5 |  |  | 2 | kpl | 0 | 0
6.2 | tõkkefoori betoonvundament | vastavalt joonisele 102-25-5 |  |  | 2 | tk | 0 | 0
6.3 | LED raudteefoorimoodul punane |  |  | E5401.R 12V | 2 | kpl | 0 | 0
7 | Kaabeldus | [6 empty] | 0
7.1 | Kaabel |  |  | A-2Y(St)YbY 1x4x0,9 S | 650 | m | 0 | 0
7.2 | Kaabel |  |  | AJ-2Y2YDB2Y 14x1x1,4 S | 120 | m | 0 | 0
7.3 | Kaabel |  |  | NYY-J 5x4 | 60 | m | 0 | 0
7.4 | A klassi kaablitoru | diam. 75mm |  |  | 100 | m | 0 | 0
7.5 | Kaabli lint |  |  |  | 600 | m | 0 | 0
7.6 | Kaablikanalisatsiooni kaev |  |  | KKS-2 | 4 | kpl | 0 | 0
7.7 | Maanduskomplekt rööbastele | vastavalt joonisele 102-25-6 |  | 2 vaia, Cu-tross, kinnitused | 6 | kpl | 0 | 0
8 | Ülesõidu kontrolli seadmed Türi jaama | [6 empty] | 0
8.1 | SIMATIC S7-1500, FRONTCONNECTOR PUSH-IN TYPE, 40PIN, FOR 35MM WIDE MODULES INCL. 4 JUMPERS AND CABLE STRAP | 6ES7592-1BM00-0XB0 | Siemens AG | 6ES7592-1BM00-0XB0 | 3 | kpl | 0 | 0
8.2 | SIMATIC S7-1500, FAILSAFE DIGITAL OUTPUT MODULE F-DQ 8X24VDC 2A PPM PROFISAFE; 35 MM WIDTH; UP TO PL E (ISO 13849-1)/ SIL3 (IEC 61508) | A2.16, A2.17 | Siemens AG | 6ES7526-2BF00-0AB0 | 2 | kpl | 0 | 0
8.3 | SIMATIC S7-1500, DIGITAL INPUT MODULE, DI32 X DC24V, 32 CHANNELS IN GROUPS OF 16; INPUT DELAY TYP. 3.2MS; INPUT TYPE 3 (IEC 61131) INCL. FRONT CONNECTOR PUSH-IN | A3.7 | Siemens AG | 6ES7521-1BL10-0AA0 | 1 | kpl | 0 | 0
8.4 | SIMATIC S7, memory cards for S7-1x 00 CPU, 3, 3V Flash, 2 GByte | 6ES7954-8LP02-0AA0 | Siemens AG | 6ES7954-8LP02-0AA0 | 1 | tk | 0 | 0
8.5 | Relee | PSR-PS20-1NO-1NC-24DC-SC | Phoenix Contact | 2700356 | 4 | tk | 0 | 0
Taikse materjalide maksumus ilma KM-ta | [7 empty] | 0
Provisoorse materjal maht | [7 empty] | 0
Materjali kogused võivad muutuda sõltuvalt tööde teostamise viisist

## Aljase töö
Aljase töö
Ülesõidukoht km 103,525
Pos nr | Töö | Ühik | Kogus | Ühikhind | Summa | Märkus
1 | Automaatikakapi montaažiplaadi koostamine (joonised 103-25-7, 103-25-3) | kpl | 1 | 0 | 0
2 | Automaatikakapi IO/FAT testid | kpl | 1 |  |  | Teostab Edelaraudtee
3 | Jaotuskilbi montaažiplaadi koostamine (joonised 102-25-4, 103-25-8) | kpl | 1 | 0 | 0
4 | Automaatikakapi paigaldus koos maanduspaigaldisega (joonis 102-25-2) | kpl | 1 | 0 | 0
5 | Jaotuskilbi paigaldus koos maanduspaigaldisega (joonis 102-25-2) | kpl | 1 | 0 | 0
6 | Teljeloenduri paigaldus (joonis 102-25-2) | kpl | 4 | 0 | 0
7 | Rööpa maanduse paigaldamine (joonis 102-25-2) | kpl | 6 | 0 | 0
8 | Lumesahamärkide paigaldus, ümbertõstmine | ülesõit | 1 | 0 | 0
9 | Ülesõidufoori vundamendi valmistamine (joonis 102-25-5) | kpl | 2 | 0 | 0
10 | Ülesõidufoori vundamendi paigaldus (joonis 102-25-2) | kpl | 2 | 0 | 0
11 | Ülesõidufoori valmistamine (joonis 102-25-5) | kpl | 2 | 0 | 0
12 | Ülesõidufoori koostamine ja paigaldus (joonis 102-25-5) | kpl | 2 | 0 | 0
13 | Tänavavalgustusmasti jalandi paigaldus (joonis 102-25-2) | tk | 2 | 0 | 0
14 | Tänavavalgustusmasti paigaldus | kpl | 2 | 0 | 0
15 | Valgusti paigaldus koos elektriliste ühendamistega | kpl | 2 | 0 | 0
16 | Suundpuurimine | m | 100 | 0 | 0
17 | Kaablikanalisatsiooni kaevu paigaldamine | tk | 4 | 0 | 0
18 | Kaablite paigaldamine mehanismidega ja käsitsi | m | 2430 | 0 | 0
19 | FOK keevitustööd | kpl | 1 | 0 | 0
20 | 0,4kV elektrikaabli otsamuhvi paigaldus | tk | 6 | 0 | 0
21 | Kaablite testimine | kpl | 1 | 0 | 0
22 | Kaablite ühendamine | kpl | 1 | 0 | 0
23 | Kontrollitoimingud, elektrilised ja valgustuse mõõtmised | kpl | 1 | 0 | 0
24 | Sidekontrolleri paigaldamine Türi jaamas | kpl | 1 |  |  | Teostab Edelaraudtee
25 | Sidekontrolleri programmeerimine Türi jaamas | kpl | 1 |  |  | Teostab Edelaraudtee
26 | Türi jaama PLC ja juhtpaneeli programmeerimine ülesõidu seire muutmiseks | kpl | 1 |  |  | Teostab Edelaraudtee
27 | Ülesõidu ACM konfigureerimine | kpl | 1 |  |  | Teostab Edelaraudtee
28 | Ülesõidu PLC programmeerimine | kpl | 1 |  |  | Teostab Edelaraudtee
29 | Juhtimiskeskuse seadmete programmeerimine ülesõidu seire lisamiseks | kpl | 1 |  |  | Teostab Edelaraudtee
30 | Ülesõidu automaatika ja ülesõidu seire SAT testid | kpl | 1 |  |  | Teostab Edelaraudtee
31 | Heakorra taastamine | ülesõit | 1 | 0 | 0
32 | Teostusdokumentatsioon | ülesõit | 1 | 0 | 0
33 | Kasutusluba | ülesõit | 1 | 0 | 0
Aljase töö kokku ilma KM-ta |  |  |  |  | 0

## Aljase materjal
Aljase materjalid
Ülesõidukoht km 103,525.
Pos nr | Seadme/tarviku kirjeldus | Seadme/tarviku täpsustus | Tootja | Artikkel | Kogus | Ühik | Ühikhind | Summa
1 | Automaatikakapp | [6 empty] | 0
1.1 | ACM 200 |  | Siemens AG | S25552-B343-A200 | 2 | kpl | 0 | 0
1.2 | ID-PLUG |  | Siemens AG | S25552-B343-A400 | 2 | kpl | 0 | 0
1.3 | Cable connector |  | Siemens AG | V25132-M1457-A5 | 2 | kpl | 0 | 0
1.4 | Systemrail |  | Siemens AG | C25324-A61-C410 | 1 | kpl | 0 | 0
1.5 | Terminalstrip X1 |  | Siemens AG | C25324-A61-B208 | 1 | kpl | 0 | 0
1.6 | Lighting protection module |  | Siemens AG | V25131-A1-A282 | 4 | kpl | 0 | 0
1.7 | Base clap block |  | Siemens AG | C25165-A63-B70 | 4 | kpl | 0 | 0
1.8 | Nupp | Nupp DIN liistule, NO, NC | Siemens AG | 5TE4808 | 5 | tk | 0 | 0
1.9 | Klemm | A4C 1.5 | Weidmüller | 1552690000 | 100 | tk | 0 | 0
1.10 | Kaas | AEP 4C 1.5 | Weidmüller | 1552640000 | 2 | tk | 0 | 0
1.11 | Marker | WS 10/3.5 PLUS MC SDR | Weidmüller | 2007760000 | 176 | tk | 0 | 0
1.12 | SIPLUS ET 200SP CPU 1512 F-1 PN T1 RAIL -25 ... +55°C T1 with 70°C for 10 min with conformal coating based on 6ES7512-1SK01-0AB0 . CPU with RAM 300 KB for program and 1 MB for data 1st interface: PROFINET IRT with 3-port switch, 48 NS BIT Performance, SIMATIC Memory Card required, Bus Adapter required for Port 1 and 2 | kontroller A1 | Siemens AG | 6AG2512-1SK01-1AB0 uus kood: 6AG2512-1SM03-1AB0 | 1 | tk | 0 | 0
1.13 | SIMATIC S7, memory card for S7-1x 00 CPU/SINAMICS, 3, 3 V Flash, 4 MB | mälukaart | Siemens AG | 6ES7954-8LE03-0AA0 | 1 | tk | 0 | 0
1.14 | SIPLUS ET 200SP DI 16X24VDC ST TX RAIL -40 +70°C TX with 85°C for 10min with conformal coating based on 6ES7131-6BH01-0BA0 . type 3 (IEC 61131), sink input, (PNP, P-reading), Packing unit: 1 Piece, fits to BU-type A0, Colour Code CC00, input delay time 0,05..20ms, diagnostics wire break, diagnostics supply voltage | kaart A2 | Siemens AG | 6AG2131-6BH01-4BA0 | 1 | tk | 0 | 0
1.15 | SIPLUS ET 200SP DQ 16X24VDC/ 0.5A TX RAIL -40 +70°C TX with 85°C for 10min with conformal coating based on 6ES7132-6BH01-0BA0 . (PNP,P-switching) Packing unit: 1 piece, fits to BU-type A0, Colour Code CC00, substitute value output, module diagnostics for: short-circuit to L+ and ground, wire break, supply voltage | kaart A3 | Siemens AG | 6AG2132-6BH01-4BA0 | 1 | tk | 0 | 0
1.16 | SIPLUS ET 200SP AI 4XI 2-/4-wire T1 rail -25 +55°C T1 with 70°C for 10 minutes with conformal coating based on 6ES7134-6GD01-0BA1 | kaart A4 | Siemens AG | 6AG2134-6GD01-1BA1 | 1 | tk | 0 | 0
1.17 | SIPLUS ET 200SP F-DI 4/8X24 V DC RAIL -25 ... +55°C T1 with 70°C for 10 min with conformal coating based on 6ES7136-6BA00-0CA0 . 15 mm overall width, up to PL E (ISO 13849-1)/ SIL3 (IEC 61508) | kaart A5 | Siemens AG | 6AG2136-6BA00-1CA0 | 1 | tk | 0 | 0
1.18 | SIPLUS ET 200SP F-DQ 4 x 24 V DC/2 A PM RAIL -25 ... +55°C T1 with 70°C for 10 min with conformal coating based on 6ES7136-6DB00-0CA0 . 15 mm overall width, up to PL E (ISO13849) up to SIL 3 (IEC 61508) | kaart A6, A7, A8, A9 | Siemens AG | 6AG2136-6DB00-1CA0 | 4 | tk | 0 | 0
1.19 | SIPLUS ET 200SP BU15-P16+A0+2D TX RAIL -40 ... +70°C TX with 85°C for 10 minutes with conformal coating based on 6ES7193-6BP00-0DA0 . BU type A0, Push-in terminals, without AUX terminals, New load group, WxH: 15x117 mm | kaardi A3, A4, A5, A6, A7, A8, A9 alus | Siemens AG | 6AG2193-6BP00-4DA0 | 7 | tk | 0 | 0
1.20 | SIPLUS ET 200SP BU15-P16+A10+2D TX RAIL -40 ... +70°C TX with 85°C for 10 minutes with conformal coating based on 6ES7193-6BP20-0DA0 . BU type A0, Push-in terminals, with 10 AUX terminals, New load group, WxH: 15x141 mm | kaardi A2 alus | Siemens AG | 6AG2193-6BP20-4DA0 | 1 | tk | 0 | 0
1.21 | Temperatuuriandur TT1 | QAC 3171 | Siemens AG | QAC 3171 | 1 | tk | 0 | 0
1.22 | Pealüliti PL | 5TL1263-1 | Siemens AG | 5TL1263-1 | 1 | tk | 0 | 0
1.23 | Ülepingekaitse VPU | VPU II 1+1 300/50 | Weidmüller | 2591060000 | 1 | tk | 0 | 0
1.24 | Automaatkaitse F1 |  | Siemens AG | 5SY5216-7 | 1 | tk | 0 | 0
1.25 | Automaatkaitsme kontroll-kontakt F1 |  | Siemens AG | 5ST3 010 | 1 | tk | 0 | 0
1.26 | Automaatkaitse + RKV F2 |  | Siemens AG | 5SU1354-0KK16 | 1 | tk | 0 | 0
1.27 | Automaatkaitse + RKV F3, F4, F5 |  | Siemens AG | 5SU1354-0KK06 | 3 | tk | 0 | 0
1.28 | Toite-klemm sisse | AMG FIM-C | Weidmüller | 2081880000 | 1 | tk | 0 | 0
1.29 | Toite-klemm välja | AMG ELM-6F | Weidmüller | 2080500000 | 20 | tk | 0 | 0
1.30 | Toite-klemm välja | AMG ELM-8F | Weidmüller | 2080600000 | 4 | tk | 0 | 0
1.31 | Kaas | AMG EP | Weidmüller | 2495380000 | 1 | tk | 0 | 0
1.32 | Sild | ZQV 4N/50 BL | Weidmüller | 1528240000 | 2 | tk | 0 | 0
1.33 | Sild | ZQV 4N/50 RD | Weidmüller | 2460730000 | 2 | tk | 0 | 0
1.34 | Sild | ZQV 1.5N/20 | Weidmüller | 1985600000 | 4 | tk | 0 | 0
1.35 | Miinus-klemm sisse | AAP12 10 LO BL | Weidmüller | 1988180000 | 1 | tk | 0 | 0
1.36 | Miinus-klemm välja | AAP12 2.5 LI BL | Weidmüller | 1988100000 | 5 | tk | 0 | 0
1.37 | Sild | ZQV 2.5N/5 | Weidmüller | 1527620000 | 3 | tk | 0 | 0
1.38 | Sild | ZQV 2.5N/20 BL | Weidmüller | 1527890000 | 1 | tk | 0 | 0
1.39 | Kaas | AEP AP12 | Weidmüller | 1988300000 | 1 | tk | 0 | 0
1.40 | Toiteplokk T1 | QUINT4-PS/1AC/24DC/40 | Phoenix Contact | 2904603 | 1 | tk | 0 | 0
1.41 | UPS T1.1 | QUINT4-UPS/24DC/24DC/40 | Phoenix Contact | 2907077 | 1 | tk | 0 | 0
1.42 | Muundur T3 | QUINT4-PS/24DC/24DC/5/PT | Phoenix Contact | 2910119 | 1 | tk | 0 | 0
1.43 | Muundur T4 | QUINT4-PS/24DC/48DC/5/PT | Phoenix Contact | 2910123 | 1 | tk | 0 | 0
1.44 | Kontaktor K1, K2 |  | Siemens AG | 3RH2122-2KB40 | 2 | tk | 0 | 0
1.45 | Kontaktori lisakontakt |  | Siemens AG | 3RH2911-1HA11 | 2 | tk | 0 | 0
1.46 | Kaas | AP VSSC6 | Weidmüller | 1063110000 | 4 | tk | 0 | 0
1.47 | Ülepingekaitse V9-V12 | VSSC6 MOV120VAC/DC | Weidmüller | 1064610000 | 4 | tk | 0 | 0
1.48 | Ülepingekaitse V1-V8 | MCZ OVP SL 24VUC 1,25A | Weidmüller | 8448960000 | 8 | tk | 0 | 0
1.49 | Kaas | AP MCZ1.5 SW 1683 | Weidmüller | 1046410000 | 8 | tk | 0 | 0
1.50 | Ülepingekaitse V1.1-V8.1 | TTC-6P-2-HC-24DC-PT-1 | Phoenix Contact | 2906817 | 8 | tk | 0 | 0
1.51 | Relee R1, R2, R3 | TRZ 24VDC 2CO AU | Weidmüller | 1123850000 | 3 | tk | 0 | 0
1.52 | Pistikupesa PP1-PP3 | Pistikupesa DIN relsile, 230V, 16A, IP20 | Siemens AG | 5TE6800 | 3 | tk | 0 | 0
1.53 | Pealüliti (aku) |  | Siemens AG | 5TL1363-1 | 1 | tk | 0 | 0
1.54 | Piiraja | AEB 35 SC/1 | Weidmüller | 1991920000 | 72 | tk | 0 | 0
1.55 | Maand.klemm | A2T 2.5 PE | Weidmüller | 1547680000 | 11 | tk | 0 | 0
1.56 | Klemm | ADT 2.5 4C | Weidmüller | 1989860000 | 54 | tk | 0 | 0
1.57 | Kaas | AEP DT 2.5 4C | Weidmüller | 1989980000 | 54 | tk | 0 | 0
1.58 | Klemm | A4C 4 | Weidmüller | 2051500000 | 6 | tk | 0 | 0
1.59 | Kaas | AEP 4C 4 | Weidmüller | 2051900000 | 3 | tk | 0 | 0
1.60 | Sild | ZQV 4N/2 | Weidmüller | 1527930000 | 3 | tk | 0 | 0
1.61 | Klemm | WDU 16 | Weidmüller | 1020400000 | 4 | tk | 0 | 0
1.62 | Kaas | WAP 16+35 WTW 2.5-10 | Weidmüller | 1050100000 | 4 | tk | 0 | 0
1.63 | Marker | WS 10/5 M PLUS MC NE WS | Weidmüller | 2003770000 | 100 | tk | 0 | 0
1.64 | Küttekeha |  | Phoenix Contact | SK 3105.370 | 1 | tk | 0 | 0
1.65 | Kilbi ukse lüliti |  | Phoenix Contact | SZ 4127.010 | 1 | tk | 0 | 0
1.66 | Kilbi ukse lüliti |  | Phoenix Contact | SZ 4315.810 | 1 | tk | 0 | 0
1.67 | Ventilaator |  | Phoenix Contact | SK 3108.024 | 1 | tk | 0 | 0
1.68 | Aku |  | Phoenix Contact | UPS-BAT/VRLA-WTR/24DC/26AH | 2 | kpl | 0 | 0
1.69 | Valgusti |  | Phoenix Contact | SZ 4140.830 | 1 | tk | 0 | 0
1.70 | Sulavkaitse | 2429870000 | Weidmüller | 2429870000 | 2 | tk | 0 | 0
1.71 | Kaas | 2486640000 | Weidmüller | 2486640000 | 2 | tk | 0 | 0
1.72 | IE-3500-8U3X-A | IE-3500-8U3X-A |  |  | 1 | kpl | 0 | 0
1.73 | IE 3500 DNA Advantage 3 Year Term license | IE3500-DNA-A-3Y |  |  | 1 | kpl | 0 | 0
1.74 | Industrial (Thermo) 1,25G 40km DDM Bidi (paar "sinine" + "kollane") |  |  |  | 2 | kpl | 0 | 0
1.75 | SC / LC patch (sinine) 2m simplex |  |  |  | 4 | kpl | 0 | 0
1.76 | Tarvikud | juhe, tina, rüüs, karbik jne. |  |  | 1 | kpl | 0 | 0
1.77 | releekapp HEKE-ER komplektne | kapi plaat - vastavalt joonisele 103-25-7 |  | HEKE-ER 101865 | 1 | kpl | 0 | 0
2 | Teljeloendur | [6 empty] | 0
2.1 | ZPD43 |  | Siemens AG | S25554-A6110-A300 | 4 | kpl | 0 | 0
2.2 | Reduction panel | Reduction panel for 54E1 | Siemens AG | C25326-A21-B74 (UIC 54) | 8 | tk | 0 | 0
2.3 | Lumesaha märgid (Rdt Sign Juh-d. p.69) |  |  |  | 6 | kpl | 0 | 0
2.4 | Rööpa maanduse komplekt | 2x varras, tross, ühendustarvikud |  |  | 6 | kpl | 0 | 0
3 | Ülesõidufoor | [6 empty] | 0
3.1 | Foori metall-vundament, kate | vastavalt joonisele 102-25-5 |  |  | 2 | kpl | 0 | 0
3.2 | mnt.foorimoodul 24V valge |  |  | E5301. White. 24V | 2 | kpl | 0 | 0
3.3 | mnt.foorimoodul 24V punane |  |  | E5301 Red 24V | 4 | kpl | 0 | 0
3.4 | mnt.foor komplektne, mast sirmidega, taustakilpidega | vastavalt joonisele 102-25-5 |  |  | 2 | kpl | 0 | 0
3.5 | kell Werma |  |  | 140.150.50 | 2 | tk | 0 | 0
4 | FOK | [6 empty] | 0
4.1 | Otsastuspaneel | Onninen,TERMINATION BOX-FO 8XSC-DUPLEX MINI |  | 7203770 | 1 | kpl | 0 | 0
4.2 | Adapter | ADAPTER SC/UPC SM DUPLEX SENKO |  | 720352024 | 4 | tk | 0 | 0
4.3 | Pigtail | PIGTAIL SC/UPC 10/125 D0.9 1.0M SM SENKO |  | 720352027 | 8 | tk | 0 | 0
4.4 | Mikrotoru | MULTITORU TUVASTUSTRAADIGA MULTIHÖHLE DB 4x14/10+CU |  | 041410-1C | 50 | m | 0 | 0
4.5 | Otsakork | OTSAKORK MIKROTORULE 14/10 |  | CV4750 14 | 6 | tk | 0 | 0
4.6 | Gas block | Gas block 14/10 mikrotorule DI kuni 8mm kaablile ühepoolne |  | 3110835 | 2 | tk | 0 | 0
4.7 | Valguskaabel | FO cable 48x10/125 LT G657.A1 Viper Ease Micro Cable 4Tx12F,TIA598, Ø5.7mm |  | 2121537 | 70 | m | 0 | 0
4.8 | Klamber | FM 4/TS35 TS35 DIN-LIISTU KLAMBER |  | 687900000 | 2 | tk | 0 | 0
4.9 | SMOUV | SMOUV 45MM |  | 2715002 | 12 | tk | 0 | 0
5 | Kaabeldus | [6 empty] | 0
5.1 | Kaabel |  |  | AXMK 4G 16 | 100 | m | 0 | 0
5.2 | Kaabel |  |  | A-2Y(St)YbY 1x4x0,9 | 2600 | m | 0 | 0
5.3 | Kaabel |  |  | AJ-2Y2YDB2Y 14x1x1,4 S | 80 | m | 0 | 0
5.4 | Kaablikaitsetoru 75/450N |  | PIPELIFE | 3110530 / 70004414 | 100 | m | 0 | 0
5.5 | A klassi kaablitoru | diam. 110mm |  |  | 100 | m | 0 | 0
5.6 | Kaabli lint |  |  |  | 3000 | m | 0 | 0
5.7 | Kaablikanalisatsiooni kaev | KKS-2 |  |  | 4 | kpl | 0 | 0
6 | Elektritoide, valgustus | [6 empty] | 0
6.1 | Jaotuskilp CDC 020 | JK | ABB | 4510900 / 2CGX063300396 | 1 | kpl | 0 | 0
6.2 | KKKS paigalduslatt KK klambrite jaoks |  | SORMAT | 15010 | 1 | tk | 0 | 0
6.3 | Klemm KE61.03 | X0 | ENSTO | 4400330 / KE61.03 | 1 | tk | 0 | 0
6.4 | Klemm KE66.3 | X0 | ENSTO | 4400960 / KE66.3 | 1 | tk | 0 | 0
6.5 | Klemm KE61 | X1, X2 | ENSTO | 4400300 / KE61 | 2 | tk | 0 | 0
6.6 | Klemm KE61.2 | X1, X2 | ENSTO | 4400310 / KE61.2 | 2 | tk | 0 | 0
6.7 | Klemm KE61.3 | X1, X2 | ENSTO | 4400320 / KE61.3 | 2 | tk | 0 | 0
6.8 | Lüliti punase käepidemega 5TL1363-1 | Q1 | SIEMENS | 5TL1363-1 | 1 | tk | 0 | 0
6.9 | Liigpingepiirik VPU AC II 3 300/50 | VPU | WEIDMÜLLER | 2591160000 | 1 | tk | 0 | 0
6.10 | Automaatkaitse 5SY5116-7 | F1 | SIEMENS | 5SY5116-7 | 1 | tk | 0 | 0
6.11 | Automaatkaitse 5SY5102-7 | F2 | SIEMENS | 5SY5102-7 | 1 | tk | 0 | 0
6.12 | Automaatkaitse 5SY5110-6 | F3 | SIEMENS | 5SY5110-6 | 1 | tk | 0 | 0
6.13 | Prog.kell astronoomiline 1CO SEL 170top3 | A1 | THEBEN | 4800059 / T1700130 | 1 | tk | 0 | 0
6.14 | Moodulkontaktor ESB20-20N-06 | K1 | ABB | 4102032 / 1SBE121111R0620 | 1 | tk | 0 | 0
6.15 | N/PE latt KNA 5.108 |  | ENSTO | 4400650 / KNA5.108 | 1 | tk | 0 | 0
6.16 | Kamm 5ST3710 |  | SIEMENS | 5ST3710 | 1 | tk | 0 | 0
6.17 | Kilbi tarvikud (DIN liistud, karbikud, juhe, jne) |  |  |  | 1 | kpl | 0 | 0
6.18 | Kaabli termokahanev kinnas SBO4.1 |  | ENSTO | 5300770 / SBO4.1 | 6 | tk | 0 | 0
6.19 | Koonusmast TB8/60TO |  | TEHOMET | 2901447 / 7090004 | 2 | tk | 0 | 0
6.20 | Posti vars P110B 1m D60 |  | TEHOMET | 2901510 / 4607965 | 2 | tk | 0 | 0
6.21 | Mastiühenduskomplekt LCK4-16-06A |  | ENSTO | 5113180 / LCK4-16-06A | 2 | tk | 0 | 0
6.22 | Kaitsekumm |  | ESVIKA | 2901250 | 2 | tk | 0 | 0
6.23 | Raudbetoon jaland VPA või RBJ |  | VMT BETOON | 2901115 / VPA-2 | 2 | tk | 0 | 0
6.24 | Led valgusti + ühendamiseks kaabel 3G1,5 ca 10m |  | LEDVANCE | 2700103 / 4099854030376 | 2 | kpl | 0 | 0
6.25 | Cu 25 haljas juhe K6 |  | NEXANS | 1950020 / 26004798 | 20 | m | 0 | 0
6.26 | maandusvarras Cu 2,0m D14,2mm |  | SOFAMEL | 4720001 / T101420 | 3 | tk | 0 | 0
6.27 | Maandusvarda klamber D14,2 |  | SOFAMEL | 4720003 / TGT142C | 3 | tk | 0 | 0
7 | Ülesõidu kontrolli seadmed Türi jaama | [6 empty] | 0
7.1 | SIMATIC DP, Electronics module for ET 200SP, F-DI 8x 24 V DC HF, 15 mm width, up to PL E (ISO 13849-1)/ SIL3 (IEC 61508) | 6ES7136-6BA00-0CA0 | Siemens AG | 6ES7136-6BA00-0CA0 | 1 | tk | 0 | 0
7.2 | SIMATIC DP, Electronics module ET 200SP, F-DQ 8XDC 24V0.5A PP, 15 mm width, up to PL E (ISO 13849) up to SIL 3 (IEC 61508) | 6ES7136-6DC00-0CA0 | Siemens AG | 6ES7136-6DC00-0CA0 | 1 | tk | 0 | 0
7.3 | SIMATIC ET 200SP, BusAdapter BA 2xRJ45, 2 RJ45 sockets for PROFINET | 6ES7193-6AR00-0AA0 | Siemens AG | 6ES7193-6AR00-0AA0 | 1 | tk | 0 | 0
7.4 | SIMATIC ET 200SP, BaseUnit BU15-P16+A10+2D, BU type A0, Push-in terminals, with 10 AUX terminals, New load group, WxH: 15 mmx141 mm | 6ES7193-6BP20-0DA0 | Siemens AG | 6ES7193-6BP20-0DA0 | 2 | tk | 0 | 0
7.5 | SIMATIC DP, CPU 1512SP F-1 PN for ET 200SP, Central processing unit with Work memory 300 KB for program and 1 MB for data, 1st interface: PROFINET IRT with 3-port switch, 48 ns bit performance, SIMATIC Memory Card required, BusAdapter required for Port 1 and 2 | 6ES7512-1SK01-0AB0 | Siemens AG | 6ES7512-1SK01-0AB0 | 1 | tk | 0 | 0
7.6 | SIMATIC OPC UA S7-1500 Small, Single Runtime License, contains license certificate for OPC UA server and OPC UA client Class A, executable on all ET 200SP CPUs, S7-1500 up to CPU 1513, CPU 1505SP, CPU 1504D, including F and T derivatives Firmware V2.0 or higher ******************************* Content: Certificate of License | 6ES7823-0BA00-1BA0 | Siemens AG | 6ES7823-0BA00-1BA0 | 1 | tk | 0 | 0
7.7 | SIMATIC S7, memory cards for S7-1x 00 CPU, 3, 3V Flash, 2 GByte | 6ES7954-8LP02-0AA0 | Siemens AG | 6ES7954-8LP02-0AA0 | 1 | tk | 0 | 0
7.8 | Relee | PSR-PS20-1NO-1NC-24DC-SC | Phoenix Contact | 2700356 | 2 | tk | 0 | 0
Aljase materjalide maksumus ilma KM-ta | [7 empty] | 0

## Soo-otsa töö
Soo-otsa töö
Ülesõidukoht km 104,680
Pos nr | Töö | Ühik | Kogus | Ühikhind | Summa | Märkus
1 | Automaatikakapi montaažiplaadi koostamine (joonised 104-25-7, 104-25-3) | kpl | 1 | 0 | 0
2 | Automaatikakapi IO/FAT testid | kpl | 1 |  |  | Teostab Edelaraudtee
3 | Jaotuskilbi montaažiplaadi koostamine (joonised 102-25-4, 104-25-8) | kpl | 1 | 0 | 0
4 | Automaatikakapi paigaldus koos maanduspaigaldisega (joonis 102-25-2) | kpl | 1 | 0 | 0
5 | Jaotuskilbi paigaldus koos maanduspaigaldisega (joonis 102-25-2) | kpl | 1 | 0 | 0
6 | Teljeloenduri paigaldus (joonis 102-25-2) | kpl | 4 | 0 | 0
7 | Rööpa maanduse paigaldamine (joonis 102-25-2) | kpl | 6 | 0 | 0
8 | Lumesahamärkide paigaldus, ümbertõstmine | ülesõit | 1 | 0 | 0
9 | Ülesõidufoori vundamendi valmistamine (joonis 102-25-5) | kpl | 2 | 0 | 0
10 | Ülesõidufoori vundamendi paigaldus (joonis 102-25-2) | kpl | 2 | 0 | 0
11 | Ülesõidufoori valmistamine (joonis 102-25-5) | kpl | 2 | 0 | 0
12 | Ülesõidufoori koostamine ja paigaldus (joonis 102-25-5) | kpl | 2 | 0 | 0
13 | Tänavavalgustusmasti jalandi paigaldus | tk | 2 | 0 | 0
14 | Tänavavalgustusmasti paigaldus | kpl | 2 | 0 | 0
15 | Valgusti paigaldus koos elektriliste ühendamistega | kpl | 2 | 0 | 0
16 | Suundpuurimine | m | 70 | 0 | 0
17 | Kaablikanalisatsiooni kaevu paigaldamine | tk | 4 | 0 | 0
18 | Kabli paigaldamine mehanismidega ja käsitsi | m | 2440 | 0 | 0
19 | FOK keevitustööd | kpl | 1 | 0 | 0
20 | 0,4kV elektrikaabli otsamuhvi paigaldus | tk | 6 | 0 | 0
21 | Kaablite testimine | kpl | 1 | 0 | 0
22 | Kaablite ühendamine | kpl | 1 | 0 | 0
23 | Kontrollitoimingud, elektrilised ja valgustuse mõõtmised | kpl | 1 | 0 | 0
24 | Sidekontrolleri paigaldamine Türi jaamas | kpl | 1 |  |  | Teostab Edelaraudtee
25 | Sidekontrolleri programmeerimine Türi jaamas | kpl | 1 |  |  | Teostab Edelaraudtee
26 | Türi jaama PLC ja juhtpaneeli programmeerimine ülesõidu seire muutmiseks | kpl | 1 |  |  | Teostab Edelaraudtee
27 | Ülesõidu ACM konfigureerimine | kpl | 1 |  |  | Teostab Edelaraudtee
28 | Ülesõidu PLC programmeerimine | kpl | 1 |  |  | Teostab Edelaraudtee
29 | Juhtimiskeskuse seadmete programmeerimine ülesõidu seire lisamiseks | kpl | 1 |  |  | Teostab Edelaraudtee
30 | Ülesõidu automaatika ja ülesõidu seire SAT testid | kpl | 1 |  |  | Teostab Edelaraudtee
31 | Heakorra taastamine | ülesõit | 1 | 0 | 0
32 | Teostusdokumentatsioon | ülesõit | 1 | 0 | 0
33 | Kasutusluba | ülesõit | 1 | 0 | 0
Soo-otsa töö kokku ilma KM-ta |  |  |  |  | 0

## Soo-otsa materjal
Soo-otsa materjalid
Ülesõidukoht km 104,680
Pos nr | Seadme/tarviku kirjeldus | Seadme/tarviku täpsustus | Tootja | Artikkel | Kogus | Ühik | Ühikhind | Summa
1 | Automaatikakapp | [6 empty] | 0
1.1 | ACM 200 |  | Siemens AG | S25552-B343-A200 | 2 | kpl | 0 | 0
1.2 | ID-PLUG |  | Siemens AG | S25552-B343-A400 | 2 | kpl | 0 | 0
1.3 | Cable connector |  | Siemens AG | V25132-M1457-A5 | 2 | kpl | 0 | 0
1.4 | Systemrail |  | Siemens AG | C25324-A61-C410 | 1 | kpl | 0 | 0
1.5 | Terminalstrip X1 |  | Siemens AG | C25324-A61-B208 | 1 | kpl | 0 | 0
1.6 | Lighting protection module |  | Siemens AG | V25131-A1-A282 | 4 | kpl | 0 | 0
1.7 | Base clap block |  | Siemens AG | C25165-A63-B70 | 4 | kpl | 0 | 0
1.8 | Nupp | Nupp DIN liistule, NO, NC | Siemens AG | 5TE4808 | 5 | tk | 0 | 0
1.9 | Klemm | A4C 1.5 | Weidmüller | 1552690000 | 100 | tk | 0 | 0
1.10 | Kaas | AEP 4C 1.5 | Weidmüller | 1552640000 | 2 | tk | 0 | 0
1.11 | Marker | WS 10/3.5 PLUS MC SDR | Weidmüller | 2007760000 | 176 | tk | 0 | 0
1.12 | SIPLUS ET 200SP CPU 1512 F-1 PN T1 RAIL -25 ... +55°C T1 with 70°C for 10 min with conformal coating based on 6ES7512-1SK01-0AB0 . CPU with RAM 300 KB for program and 1 MB for data 1st interface: PROFINET IRT with 3-port switch, 48 NS BIT Performance, SIMATIC Memory Card required, Bus Adapter required for Port 1 and 2 | kontroller A1 | Siemens AG | 6AG2512-1SK01-1AB0 uus kood: 6AG2512-1SM03-1AB0 | 1 | tk | 0 | 0
1.13 | SIMATIC S7, memory card for S7-1x 00 CPU/SINAMICS, 3, 3 V Flash, 4 MB | mälukaart | Siemens AG | 6ES7954-8LE03-0AA0 | 1 | tk | 0 | 0
1.14 | SIPLUS ET 200SP DI 16X24VDC ST TX RAIL -40 +70°C TX with 85°C for 10min with conformal coating based on 6ES7131-6BH01-0BA0 . type 3 (IEC 61131), sink input, (PNP, P-reading), Packing unit: 1 Piece, fits to BU-type A0, Colour Code CC00, input delay time 0,05..20ms, diagnostics wire break, diagnostics supply voltage | kaart A2 | Siemens AG | 6AG2131-6BH01-4BA0 | 1 | tk | 0 | 0
1.15 | SIPLUS ET 200SP DQ 16X24VDC/ 0.5A TX RAIL -40 +70°C TX with 85°C for 10min with conformal coating based on 6ES7132-6BH01-0BA0 . (PNP,P-switching) Packing unit: 1 piece, fits to BU-type A0, Colour Code CC00, substitute value output, module diagnostics for: short-circuit to L+ and ground, wire break, supply voltage | kaart A3 | Siemens AG | 6AG2132-6BH01-4BA0 | 1 | tk | 0 | 0
1.16 | SIPLUS ET 200SP AI 4XI 2-/4-wire T1 rail -25 +55°C T1 with 70°C for 10 minutes with conformal coating based on 6ES7134-6GD01-0BA1 | kaart A4 | Siemens AG | 6AG2134-6GD01-1BA1 | 1 | tk | 0 | 0
1.17 | SIPLUS ET 200SP F-DI 4/8X24 V DC RAIL -25 ... +55°C T1 with 70°C for 10 min with conformal coating based on 6ES7136-6BA00-0CA0 . 15 mm overall width, up to PL E (ISO 13849-1)/ SIL3 (IEC 61508) | kaart A5 | Siemens AG | 6AG2136-6BA00-1CA0 | 1 | tk | 0 | 0
1.18 | SIPLUS ET 200SP F-DQ 4 x 24 V DC/2 A PM RAIL -25 ... +55°C T1 with 70°C for 10 min with conformal coating based on 6ES7136-6DB00-0CA0 . 15 mm overall width, up to PL E (ISO13849) up to SIL 3 (IEC 61508) | kaart A6, A7, A8, A9 | Siemens AG | 6AG2136-6DB00-1CA0 | 4 | tk | 0 | 0
1.19 | SIPLUS ET 200SP BU15-P16+A0+2D TX RAIL -40 ... +70°C TX with 85°C for 10 minutes with conformal coating based on 6ES7193-6BP00-0DA0 . BU type A0, Push-in terminals, without AUX terminals, New load group, WxH: 15x117 mm | kaardi A3, A4, A5, A6, A7, A8, A9 alus | Siemens AG | 6AG2193-6BP00-4DA0 | 7 | tk | 0 | 0
1.20 | SIPLUS ET 200SP BU15-P16+A10+2D TX RAIL -40 ... +70°C TX with 85°C for 10 minutes with conformal coating based on 6ES7193-6BP20-0DA0 . BU type A0, Push-in terminals, with 10 AUX terminals, New load group, WxH: 15x141 mm | kaardi A2 alus | Siemens AG | 6AG2193-6BP20-4DA0 | 1 | tk | 0 | 0
1.21 | Temperatuuriandur TT1 | QAC 3171 | Siemens AG | QAC 3171 | 1 | tk | 0 | 0
1.22 | Pealüliti PL | 5TL1263-1 | Siemens AG | 5TL1263-1 | 1 | tk | 0 | 0
1.23 | Ülepingekaitse VPU | VPU II 1+1 300/50 | Weidmüller | 2591060000 | 1 | tk | 0 | 0
1.24 | Automaatkaitse F1 |  | Siemens AG | 5SY5216-7 | 1 | tk | 0 | 0
1.25 | Automaatkaitsme kontroll-kontakt F1 |  | Siemens AG | 5ST3 010 | 1 | tk | 0 | 0
1.26 | Automaatkaitse + RKV F2 |  | Siemens AG | 5SU1354-0KK16 | 1 | tk | 0 | 0
1.27 | Automaatkaitse + RKV F3, F4, F5 |  | Siemens AG | 5SU1354-0KK06 | 3 | tk | 0 | 0
1.28 | Toite-klemm sisse | AMG FIM-C | Weidmüller | 2081880000 | 1 | tk | 0 | 0
1.29 | Toite-klemm välja | AMG ELM-6F | Weidmüller | 2080500000 | 20 | tk | 0 | 0
1.30 | Toite-klemm välja | AMG ELM-8F | Weidmüller | 2080600000 | 4 | tk | 0 | 0
1.31 | Kaas | AMG EP | Weidmüller | 2495380000 | 1 | tk | 0 | 0
1.32 | Sild | ZQV 4N/50 BL | Weidmüller | 1528240000 | 2 | tk | 0 | 0
1.33 | Sild | ZQV 4N/50 RD | Weidmüller | 2460730000 | 2 | tk | 0 | 0
1.34 | Sild | ZQV 1.5N/20 | Weidmüller | 1985600000 | 4 | tk | 0 | 0
1.35 | Miinus-klemm sisse | AAP12 10 LO BL | Weidmüller | 1988180000 | 1 | tk | 0 | 0
1.36 | Miinus-klemm välja | AAP12 2.5 LI BL | Weidmüller | 1988100000 | 5 | tk | 0 | 0
1.37 | Sild | ZQV 2.5N/5 | Weidmüller | 1527620000 | 3 | tk | 0 | 0
1.38 | Sild | ZQV 2.5N/20 BL | Weidmüller | 1527890000 | 1 | tk | 0 | 0
1.39 | Kaas | AEP AP12 | Weidmüller | 1988300000 | 1 | tk | 0 | 0
1.40 | Toiteplokk T1 | QUINT4-PS/1AC/24DC/40 | Phoenix Contact | 2904603 | 1 | tk | 0 | 0
1.41 | UPS T1.1 | QUINT4-UPS/24DC/24DC/40 | Phoenix Contact | 2907077 | 1 | tk | 0 | 0
1.42 | Muundur T3 | QUINT4-PS/24DC/24DC/5/PT | Phoenix Contact | 2910119 | 1 | tk | 0 | 0
1.43 | Muundur T4 | QUINT4-PS/24DC/48DC/5/PT | Phoenix Contact | 2910123 | 1 | tk | 0 | 0
1.44 | Kontaktor K1, K2 |  | Siemens AG | 3RH2122-2KB40 | 2 | tk | 0 | 0
1.45 | Kontaktori lisakontakt |  | Siemens AG | 3RH2911-1HA11 | 2 | tk | 0 | 0
1.46 | Kaas | AP VSSC6 | Weidmüller | 1063110000 | 4 | tk | 0 | 0
1.47 | Ülepingekaitse V9-V12 | VSSC6 MOV120VAC/DC | Weidmüller | 1064610000 | 4 | tk | 0 | 0
1.48 | Ülepingekaitse V1-V8 | MCZ OVP SL 24VUC 1,25A | Weidmüller | 8448960000 | 8 | tk | 0 | 0
1.49 | Kaas | AP MCZ1.5 SW 1683 | Weidmüller | 1046410000 | 8 | tk | 0 | 0
1.50 | Ülepingekaitse V1.1-V8.1 | TTC-6P-2-HC-24DC-PT-1 | Phoenix Contact | 2906817 | 8 | tk | 0 | 0
1.51 | Relee R1, R2, R3 | TRZ 24VDC 2CO AU | Weidmüller | 1123850000 | 3 | tk | 0 | 0
1.52 | Pistikupesa PP1-PP3 | Pistikupesa DIN relsile, 230V, 16A, IP20 | Siemens AG | 5TE6800 | 3 | tk | 0 | 0
1.53 | Pealüliti (aku) |  | Siemens AG | 5TL1363-1 | 1 | tk | 0 | 0
1.54 | Piiraja | AEB 35 SC/1 | Weidmüller | 1991920000 | 72 | tk | 0 | 0
1.55 | Maand.klemm | A2T 2.5 PE | Weidmüller | 1547680000 | 11 | tk | 0 | 0
1.56 | Klemm | ADT 2.5 4C | Weidmüller | 1989860000 | 54 | tk | 0 | 0
1.57 | Kaas | AEP DT 2.5 4C | Weidmüller | 1989980000 | 54 | tk | 0 | 0
1.58 | Klemm | A4C 4 | Weidmüller | 2051500000 | 6 | tk | 0 | 0
1.59 | Kaas | AEP 4C 4 | Weidmüller | 2051900000 | 3 | tk | 0 | 0
1.60 | Sild | ZQV 4N/2 | Weidmüller | 1527930000 | 3 | tk | 0 | 0
1.61 | Klemm | WDU 16 | Weidmüller | 1020400000 | 4 | tk | 0 | 0
1.62 | Kaas | WAP 16+35 WTW 2.5-10 | Weidmüller | 1050100000 | 4 | tk | 0 | 0
1.63 | Marker | WS 10/5 M PLUS MC NE WS | Weidmüller | 2003770000 | 100 | tk | 0 | 0
1.64 | Küttekeha |  | Phoenix Contact | SK 3105.370 | 1 | tk | 0 | 0
1.65 | Kilbi ukse lüliti |  | Phoenix Contact | SZ 4127.010 | 1 | tk | 0 | 0
1.66 | Kilbi ukse lüliti |  | Phoenix Contact | SZ 4315.810 | 1 | tk | 0 | 0
1.67 | Ventilaator |  | Phoenix Contact | SK 3108.024 | 1 | tk | 0 | 0
1.68 | Aku |  | Phoenix Contact | UPS-BAT/VRLA-WTR/24DC/26AH | 2 | kpl | 0 | 0
1.69 | Valgusti |  | Phoenix Contact | SZ 4140.830 | 1 | tk | 0 | 0
1.70 | Sulavkaitse | 2429870000 | Weidmüller | 2429870000 | 2 | tk | 0 | 0
1.71 | Kaas | 2486640000 | Weidmüller | 2486640000 | 2 | tk | 0 | 0
1.72 | IE-3500-8U3X-A | IE-3500-8U3X-A |  |  | 1 | kpl | 0 | 0
1.73 | IE 3500 DNA Advantage 3 Year Term license | IE3500-DNA-A-3Y |  |  | 1 | kpl | 0 | 0
1.74 | Industrial (Thermo) 1,25G 40km DDM Bidi (paar "sinine" + "kollane") |  |  |  | 2 | kpl | 0 | 0
1.75 | SC / LC patch (sinine) 2m simplex |  |  |  | 4 | kpl | 0 | 0
1.76 | Tarvikud | juhe, tina, rüüs, karbik jne. |  |  | 1 | kpl | 0 | 0
1.77 | releekapp HEKE-ER komplektne | kapi plaat - vastavalt joonisele ÜL-32-25-7 |  | HEKE-ER 101865 | 1 | kpl | 0 | 0
2 | Teljeloendur | [6 empty] | 0
2.1 | ZPD43 |  | Siemens AG | S25554-A6110-A300 | 4 | kpl | 0 | 0
2.2 | Reduction panel | Reduction panel for 54E1 | Siemens AG | C25326-A21-B74 (UIC 54) | 8 | tk | 0 | 0
2.3 | Lumesaha märgid (Rdt Sign Juh-d. p.69) |  |  |  | 6 | kpl | 0 | 0
2.4 | Rööpa maanduse komplekt | 2x varras, tross, ühendustarvikud |  |  | 6 | kpl | 0 | 0
3 | Ülesõidufoor | [6 empty] | 0
3.1 | Foori metall-vundament, kate | vastavalt joonisele ÜL-30-25-5 |  |  | 2 | kpl | 0 | 0
3.2 | mnt.foorimoodul 24V valge |  |  | E5301. White. 24V | 2 | kpl | 0 | 0
3.3 | mnt.foorimoodul 24V punane |  |  | E5301 Red 24V | 4 | kpl | 0 | 0
3.4 | mnt.foor komplektne, mast sirmidega, taustakilpidega | vastavalt joonisele ÜL-30-25-5 |  |  | 2 | kpl | 0 | 0
3.5 | kell Werma |  |  | 140.150.50 | 2 | tk | 0 | 0
4 | FOK | [6 empty] | 0
4.1 | Otsastuspaneel | Onninen,TERMINATION BOX-FO 8XSC-DUPLEX MINI |  | 7203770 | 1 | kpl | 0 | 0
4.2 | Adapter | ADAPTER SC/UPC SM DUPLEX SENKO |  | 720352024 | 4 | tk | 0 | 0
4.3 | Pigtail | PIGTAIL SC/UPC 10/125 D0.9 1.0M SM SENKO |  | 720352027 | 8 | tk | 0 | 0
4.4 | Mikrotoru | MULTITORU TUVASTUSTRAADIGA MULTIHÖHLE DB 4x14/10+CU |  | 041410-1C | 50 | m | 0 | 0
4.5 | Otsakork | OTSAKORK MIKROTORULE 14/10 |  | CV4750 14 | 6 | tk | 0 | 0
4.6 | Gas block | Gas block 14/10 mikrotorule DI kuni 8mm kaablile ühepoolne |  | 3110835 | 2 | tk | 0 | 0
4.7 | Valguskaabel | FO cable 48x10/125 LT G657.A1 Viper Ease Micro Cable 4Tx12F,TIA598, Ø5.7mm |  | 2121537 | 70 | m | 0 | 0
4.8 | Klamber | FM 4/TS35 TS35 DIN-LIISTU KLAMBER |  | 687900000 | 2 | tk | 0 | 0
4.9 | SMOUV | SMOUV 45MM |  | 2715002 | 12 | tk | 0 | 0
5 | Kaabeldus | [6 empty] | 0
5.1 | Kaabel |  |  | AXMK 4G 16 | 75 | m | 0 | 0
5.2 | Kaabel |  |  | A-2Y(St)YbY 1x4x0,9 | 2500 | m | 0 | 0
5.3 | Kaabel |  |  | AJ-2Y2YDB2Y 14x1x1,4 S | 80 | m | 0 | 0
5.4 | Kaablikaitsetoru 75/450N |  | PIPELIFE | 3110530 / 70004414 | 100 | m | 0 | 0
5.5 | A klassi kaablitoru | diam. 110mm |  |  | 90 | m | 0 | 0
5.6 | Kaabli lint |  |  |  | 3000 | m | 0 | 0
5.7 | Kaablikanalisatsiooni kaev | KKS-2 | PROVISOORNE |  | 2 | kpl | 0 | 0
5.8 | Kaablikanalisatsiooni kaev | KKS-2 |  |  | 2 | kpl | 0 | 0
6 | Elektritoide, valgustus | [6 empty] | 0
6.1 | Jaotuskilp CDC 020 | JK | ABB | 4510900 / 2CGX063300396 | 1 | kpl | 0 | 0
6.2 | KKKS paigalduslatt KK klambrite jaoks |  | SORMAT | 15010 | 1 | tk | 0 | 0
6.3 | Klemm KE61.03 | X0 | ENSTO | 4400330 / KE61.03 | 1 | tk | 0 | 0
6.4 | Klemm KE66.3 | X0 | ENSTO | 4400960 / KE66.3 | 1 | tk | 0 | 0
6.5 | Klemm KE61 | X1, X2 | ENSTO | 4400300 / KE61 | 2 | tk | 0 | 0
6.6 | Klemm KE61.2 | X1, X2 | ENSTO | 4400310 / KE61.2 | 2 | tk | 0 | 0
6.7 | Klemm KE61.3 | X1, X2 | ENSTO | 4400320 / KE61.3 | 2 | tk | 0 | 0
6.8 | Lüliti punase käepidemega 5TL1363-1 | Q1 | SIEMENS | 5TL1363-1 | 1 | tk | 0 | 0
6.9 | Liigpingepiirik VPU AC II 3 300/50 | VPU | WEIDMÜLLER | 2591160000 | 1 | tk | 0 | 0
6.10 | Automaatkaitse 5SY5116-7 | F1 | SIEMENS | 5SY5116-7 | 1 | tk | 0 | 0
6.11 | Automaatkaitse 5SY5102-7 | F2 | SIEMENS | 5SY5102-7 | 1 | tk | 0 | 0
6.12 | Automaatkaitse 5SY5110-6 | F3 | SIEMENS | 5SY5110-6 | 1 | tk | 0 | 0
6.13 | Prog.kell astronoomiline 1CO SEL 170top3 | A1 | THEBEN | 4800059 / T1700130 | 1 | tk | 0 | 0
6.14 | Moodulkontaktor ESB20-20N-06 | K1 | ABB | 4102032 / 1SBE121111R0620 | 1 | tk | 0 | 0
6.15 | N/PE latt KNA 5.108 |  | ENSTO | 4400650 / KNA5.108 | 1 | tk | 0 | 0
6.16 | Kamm 5ST3710 |  | SIEMENS | 5ST3710 | 1 | tk | 0 | 0
6.17 | Kilbi tarvikud (DIN liistud, karbikud, juhe, jne) |  |  |  | 1 | kpl | 0 | 0
6.18 | Kaabli termokahanev kinnas SBO4.1 |  | ENSTO | 5300770 / SBO4.1 | 6 | tk | 0 | 0
6.19 | Koonusmast TB8/60TO |  | TEHOMET | 2901447 / 7090004 | 2 | tk | 0 | 0
6.20 | Posti vars P110B 1m D60 |  | TEHOMET | 2901510 / 4607965 | 2 | tk | 0 | 0
6.21 | Mastiühenduskomplekt LCK4-16-06A |  | ENSTO | 5113180 / LCK4-16-06A | 2 | tk | 0 | 0
6.22 | Kaitsekumm |  | ESVIKA | 2901250 | 2 | tk | 0 | 0
6.23 | Raudbetoon jaland VPA või RBJ |  | VMT BETOON | 2901115 / VPA-2 | 2 | tk | 0 | 0
6.24 | Led valgusti + ühendamiseks kaabel 3G1,5 ca 10m |  | LEDVANCE | 2700103 / 4099854030376 | 2 | kpl | 0 | 0
6.25 | Cu 25 haljas juhe K6 |  | NEXANS | 1950020 / 26004798 | 20 | m | 0 | 0
6.26 | maandusvarras Cu 2,0m D14,2mm |  | SOFAMEL | 4720001 / T101420 | 3 | tk | 0 | 0
6.27 | Maandusvarda klamber D14,2 |  | SOFAMEL | 4720003 / TGT142C | 3 | tk | 0 | 0
7 | Ülesõidu kontrolli seadmed Türi jaama | [6 empty] | 0
7.1 | SIMATIC DP, Electronics module for ET 200SP, F-DI 8x 24 V DC HF, 15 mm width, up to PL E (ISO 13849-1)/ SIL3 (IEC 61508) | 6ES7136-6BA00-0CA0 | Siemens AG | 6ES7136-6BA00-0CA0 | 1 | tk | 0 | 0
7.2 | SIMATIC DP, Electronics module ET 200SP, F-DQ 8XDC 24V0.5A PP, 15 mm width, up to PL E (ISO 13849) up to SIL 3 (IEC 61508) | 6ES7136-6DC00-0CA0 | Siemens AG | 6ES7136-6DC00-0CA0 | 1 | tk | 0 | 0
7.3 | SIMATIC ET 200SP, BusAdapter BA 2xRJ45, 2 RJ45 sockets for PROFINET | 6ES7193-6AR00-0AA0 | Siemens AG | 6ES7193-6AR00-0AA0 | 1 | tk | 0 | 0
7.4 | SIMATIC ET 200SP, BaseUnit BU15-P16+A10+2D, BU type A0, Push-in terminals, with 10 AUX terminals, New load group, WxH: 15 mmx141 mm | 6ES7193-6BP20-0DA0 | Siemens AG | 6ES7193-6BP20-0DA0 | 2 | tk | 0 | 0
7.5 | SIMATIC DP, CPU 1512SP F-1 PN for ET 200SP, Central processing unit with Work memory 300 KB for program and 1 MB for data, 1st interface: PROFINET IRT with 3-port switch, 48 ns bit performance, SIMATIC Memory Card required, BusAdapter required for Port 1 and 2 | 6ES7512-1SK01-0AB0 | Siemens AG | 6ES7512-1SK01-0AB0 | 1 | tk | 0 | 0
7.6 | SIMATIC OPC UA S7-1500 Small, Single Runtime License, contains license certificate for OPC UA server and OPC UA client Class A, executable on all ET 200SP CPUs, S7-1500 up to CPU 1513, CPU 1505SP, CPU 1504D, including F and T derivatives Firmware V2.0 or higher ******************************* Content: Certificate of License | 6ES7823-0BA00-1BA0 | Siemens AG | 6ES7823-0BA00-1BA0 | 1 | tk | 0 | 0
7.7 | SIMATIC S7, memory cards for S7-1x 00 CPU, 3, 3V Flash, 2 GByte | 6ES7954-8LP02-0AA0 | Siemens AG | 6ES7954-8LP02-0AA0 | 1 | tk | 0 | 0
7.8 | Relee | PSR-PS20-1NO-1NC-24DC-SC | Phoenix Contact | 2700356 | 2 | tk | 0 | 0
Soo-otsa materjalide maksumus ilma KM-ta | [7 empty] | 0
sh provisoorse materjali maht | [7 empty] | 0

## Jaska töö
Jaska töö
Km 130,317 ülesõidukoht
Pos nr | Töö | Ühik | Kogus | Ühikhind | Summa | Märkus
1 | Automaatikakapi montaažiplaadi koostamine | kpl | 1 | 0 | 0
2 | Automaatikakapi IO/FAT testid | kpl | 2 |  |  | Teostab Edelaraudtee
3 | Automaatikakapi paigaldus koos maanduspaigaldisega | kpl | 1 | 0 | 0
4 | Jaotuskilbi montaažiplaadi koostamine | kpl | 1 | 0 | 0
5 | Jaotuskilbi paigaldus koos maanduspaigaldisega | kpl | 1 | 0 | 0
6 | Teljeloenduri paigaldus | kpl | 4 | 0 | 0
7 | Rööpa maanduse paigaldamine | kpl | 6 | 0 | 0
8 | Lumesahamärkide paigaldus | ülesõit | 1 | 0 | 0
9 | Ülesõidufoori vundamendi valmistamine | kpl | 2 | 0 | 0
10 | Ülesõidufoori vundamendi paigaldus | tk | 2 | 0 | 0
11 | Ülesõidufoori valmistamine | kpl | 2 | 0 | 0
12 | Ülesõidufoori koostamine ja paigaldus | kpl | 2 | 0 | 0
13 | Tänavavalgustusmasti jalandi paigaldus | kpl | 2 | 0 | 0
14 | Tänavavalgustusmasti paigaldus | kpl | 2 | 0 | 0
15 | Valgusti paigaldus koos elektriliste ühendamistega | kpl | 2 | 0 | 0
16 | Suundpuurimine | m | 75 | 0 | 0
17 | Kaablikanalisatsiooni kaevu paigaldamine | kpl | 2 | 0 | 0
18 | Kaablite paigaldamine mehanismidega ja käsitsi | m | 1400 | 0 | 0
19 | Kaeviku rajamine mehanismidega ja käsitsi | m | 1200 | 0 | 0
20 | Kaablite ühendamine ja testimine | kpl | 1 | 0 | 0
21 | FOK keevitustööd | ülesõit | 1 | 0 | 0
22 | Kontrollitoimingud, elektrilised ja valgustuse mõõtmised | ülesõit | 1 | 0 | 0
23 | Sidekontrolleri paigaldus, ühendamine Viljandi jaamas | kpl | 1 | 0 | 0
24 | Sidekontrolleri programmeerimine Viljandi jaamas | kpl | 1 |  |  | Teostab Edelaraudtee
25 | Viljandi jaama PLC ja juhtpaneeli programmeerimine ülesõidu seire lisamiseks | kpl | 1 |  |  | Teostab Edelaraudtee
26 | Ülesõidu ACM konfigureerimine | kpl | 1 |  |  | Teostab Edelaraudtee
27 | Ülesõidu PLC programmeerimine | kpl | 1 |  |  | Teostab Edelaraudtee
28 | Juhtimiskeskuse seadmete programmeerimine ülesõidu seire lisamiseks | kpl | 1 |  |  | Teostab Edelaraudtee
29 | Ülesõidu automaatika ja ülesõidu seire SAT testid | kpl | 1 |  |  | Teostab Edelaraudtee
30 | Heakorra taastamine | ülesõit | 1 | 0 | 0
31 | Teostusdokumentatsioon | ülesõit | 1 | 0 | 0
32 | Kasutusluba | ülesõit | 1 | 0 | 0
Jaska töö kokku ilma KM-ta |  |  |  |  | 0

## Jaska materjal
Jaska materjalid
Ülesõidukoht km 130,317
Pos nr | Seadme/tarviku kirjeldus | Seadme/tarviku täpsustus | Tootja | Artikkel | Kogus | Ühik | Ühikhind | Summa
1 | Automaatikakapp | [6 empty] | 0
1.1 | ACM 200 |  | Siemens AG | S25552-B343-A200 | 2 | kpl | 0 | 0
1.2 | ID-PLUG |  | Siemens AG | S25552-B343-A400 | 2 | kpl | 0 | 0
1.3 | Cable connector |  | Siemens AG | V25132-M1457-A5 | 2 | kpl | 0 | 0
1.4 | Systemrail |  | Siemens AG | C25324-A61-C410 | 1 | kpl | 0 | 0
1.5 | Terminalstrip X1 |  | Siemens AG | C25324-A61-B208 | 2 | kpl | 0 | 0
1.6 | Lighting protection module |  | Siemens AG | V25131-A1-A282 | 6 | kpl | 0 | 0
1.7 | Base clap block |  | Siemens AG | C25165-A63-B70 | 4 | kpl | 0 | 0
1.8 | Nupp | Nupp DIN liistule, NO, NC | Siemens AG | 5TE4808 | 5 | tk | 0 | 0
1.9 | Klemm | A4C 1.5 | Weidmüller | 1552690000 | 100 | tk | 0 | 0
1.10 | Kaas | AEP 4C 1.5 | Weidmüller | 1552640000 | 6 | tk | 0 | 0
1.11 | Marker | WS 10/3.5 PLUS MC SDR | Weidmüller | 2007760000 | 100 | tk | 0 | 0
1.12 | SIPLUS ET 200SP CPU 1512 F-1 PN T1 RAIL -25 ... +55°C T1 with 70°C for 10 min with conformal coating based on 6ES7512-1SK01-0AB0 . CPU with RAM 300 KB for program and 1 MB for data 1st interface: PROFINET IRT with 3-port switch, 48 NS BIT Performance, SIMATIC Memory Card required, Bus Adapter required for Port 1 and 2 | kontroller A1 | Siemens AG | 6AG2512-1SK01-1AB0 | 1 | tk | 0 | 0
1.13 | SIMATIC S7, memory card for S7-1x 00 CPU/SINAMICS, 3, 3 V Flash, 4 MB | mälukaart | Siemens AG | 6ES7954-8LE03-0AA0 | 1 | tk | 0 | 0
1.14 | SIPLUS ET 200SP DI 16X24VDC ST TX RAIL -40 +70°C TX with 85°C for 10min with conformal coating based on 6ES7131-6BH01-0BA0 . type 3 (IEC 61131), sink input, (PNP, P-reading), Packing unit: 1 Piece, fits to BU-type A0, Colour Code CC00, input delay time 0,05..20ms, diagnostics wire break, diagnostics supply voltage | kaart A2 | Siemens AG | 6AG2131-6BH01-4BA0 | 1 | tk | 0 | 0
1.15 | SIPLUS ET 200SP DQ 16X24VDC/ 0.5A TX RAIL -40 +70°C TX with 85°C for 10min with conformal coating based on 6ES7132-6BH01-0BA0 . (PNP,P-switching) Packing unit: 1 piece, fits to BU-type A0, Colour Code CC00, substitute value output, module diagnostics for: short-circuit to L+ and ground, wire break, supply voltage | kaart A3 | Siemens AG | 6AG2132-6BH01-4BA0 | 1 | tk | 0 | 0
1.16 | SIPLUS ET 200SP AI 4XI 2-/4-wire T1 rail -25 +55°C T1 with 70°C for 10 minutes with conformal coating based on 6ES7134-6GD01-0BA1 | kaart A4 | Siemens AG | 6AG2134-6GD01-1BA1 | 1 | tk | 0 | 0
1.17 | SIPLUS ET 200SP F-DI 4/8X24 V DC RAIL -25 ... +55°C T1 with 70°C for 10 min with conformal coating based on 6ES7136-6BA00-0CA0 . 15 mm overall width, up to PL E (ISO 13849-1)/ SIL3 (IEC 61508) | kaart A5 | Siemens AG | 6AG2136-6BA00-1CA0 | 1 | tk | 0 | 0
1.18 | SIPLUS ET 200SP F-DQ 4 x 24 V DC/2 A PM RAIL -25 ... +55°C T1 with 70°C for 10 min with conformal coating based on 6ES7136-6DB00-0CA0. 15 mm overall width, up to PL E (ISO13849) up to SIL 3 (IEC 61508) | kaart A6, A7, A8, A9 | Siemens AG | 6AG2136-6DB00-1CA0 | 4 | tk | 0 | 0
1.19 | SIPLUS ET 200SP BU15-P16+A0+2D TX RAIL -40 ... +70°C TX with 85°C for 10 minutes with conformal coating based on 6ES7193-6BP00-0DA0 . BU type A0, Push-in terminals, without AUX terminals, New load group, WxH: 15x117 mm | kaardi A3, A4, A5, A6, A7, A8, A9 alus | Siemens AG | 6AG2193-6BP00-4DA0 | 7 | tk | 0 | 0
1.20 | SIPLUS ET 200SP BU15-P16+A10+2D TX RAIL -40 ... +70°C TX with 85°C for 10 minutes with conformal coating based on 6ES7193-6BP20-0DA0 . BU type A0, Push-in terminals, with 10 AUX terminals, New load group, WxH: 15x141 mm | kaardi A2 alus | Siemens AG | 6AG2193-6BP20-4DA0 | 1 | tk | 0 | 0
1.21 | Temperatuuriandur TT1 | QAC 3171 | Siemens AG | QAC 3171 | 1 | tk | 0 | 0
1.22 | Pealüliti PL | 5TL1263-1 | Siemens AG | 5TL1263-1 | 1 | tk | 0 | 0
1.23 | Ülepingekaitse VPU (jaamavahe ülesõit) | VPU II 1+1 300/50 | Weidmüller | 2591070000 | 1 | tk | 0 | 0
1.24 | Automaatkaitse F1 |  | Siemens AG | 5SY5216-7 | 2 | tk | 0 | 0
1.25 | Automaatkaitsme kontroll-kontakt F1 |  | Siemens AG | 5ST3 010 | 2 | tk | 0 | 0
1.26 | Automaatkaitse + RKV F2 (jaamavahel) |  | Siemens AG | 5SU1354-0KK16 | 1 | tk | 0 | 0
1.27 | Automaatkaitse + RKV F3, F4 (jaamavahel) |  | Siemens AG | 5SU1354-0KK06 | 2 | tk | 0 | 0
1.28 | Toite-klemm sisse | AMG FIM-C | Weidmüller | 2081880000 | 1 | tk | 0 | 0
1.29 | Toite-klemm välja | AMG ELM-6F | Weidmüller | 2080500000 | 24 | tk | 0 | 0
1.30 | Toite-klemm välja | AMG ELM-8F | Weidmüller | 2080600000 | 4 | tk | 0 | 0
1.31 | Kaas | AMG EP | Weidmüller | 2495380000 | 1 | tk | 0 | 0
1.32 | Sild | ZQV 4N/50 BL | Weidmüller | 1528240000 | 2 | tk | 0 | 0
1.33 | Sild | ZQV 4N/50 RD | Weidmüller | 2460730000 | 2 | tk | 0 | 0
1.34 | Sild | ZQV 1.5N/20 | Weidmüller | 1985600000 | 4 | tk | 0 | 0
1.35 | Miinus-klemm sisse | AAP12 10 LO BL | Weidmüller | 1988180000 | 1 | tk | 0 | 0
1.36 | Miinus-klemm välja | AAP12 2.5 LI BL | Weidmüller | 1988100000 | 3 | tk | 0 | 0
1.37 | Sild | ZQV 2.5N/5 | Weidmüller | 1527620000 | 2 | tk | 0 | 0
1.38 | Sild | ZQV 2.5N/20 BL | Weidmüller | 1527890000 | 1 | tk | 0 | 0
1.39 | Kaas | AEP AP12 | Weidmüller | 1988300000 | 1 | tk | 0 | 0
1.40 | Toiteplokk T1 | QUINT4-PS/1AC/24DC/40 | Phoenix Contact | 2904603 | 1 | tk | 0 | 0
1.41 | UPS T1.1 | QUINT-DC-UPS/24DC/40 | Phoenix Contact | 2907077 | 1 | tk | 0 | 0
1.42 | Muundur T3 | QUINT4-PS/24DC/24DC/5/PT | Phoenix Contact | 2910119 | 1 | tk | 0 | 0
1.43 | Muundur T4 | QUINT4-PS/24DC/48DC/5/PT | Phoenix Contact | 2910123 | 1 | tk | 0 | 0
1.44 | Kontaktor K1, K2 |  | Siemens AG | 3RH2122-2KB40 | 2 | tk | 0 | 0
1.45 | Kontaktori lisakontakt |  | Siemens AG | 3RH2911-1HA10 | 2 | tk | 0 | 0
1.46 | Kaas | AP VSSC6 | Weidmüller | 1063110000 | 4 | tk | 0 | 0
1.47 | Kaas | AP MCZ1.5 SW 1683 | Weidmüller | 1046410000 | 10 | tk | 0 | 0
1.48 | Ülepingekaitse V1-V8 | MCZ OVP SL 24VUC 1,25A | Weidmüller | 8448970000 | 10 | tk | 0 | 0
1.49 | Ülepingekaitse V9-V12 | VSSC6 MOV120VAC/DC | Weidmüller | 1064610000 | 4 | tk | 0 | 0
1.50 | Varitektor | TTC-6P-2-HC-24DC-PT-I | Phoenix Contact | 2906817 | 10 | tk | 0 | 0
1.51 | Relee R1, R2, R3 | TRZ 24VDC 2CO AU | Weidmüller | 1123850000 | 3 | tk | 0 | 0
1.52 | Pistikupesa PP1-PP3 | Pistikupesa DIN relsile, 230V, 16A, IP20 | Siemens AG | 5TE6800 | 3 | tk | 0 | 0
1.53 | Pealüliti (aku) |  | Siemens AG | 5TL1363-1 | 1 | tk | 0 | 0
1.54 | Piiraja | AEB 35 SC/1 | Weidmüller | 1991920000 | 70 | tk | 0 | 0
1.55 | Maand.klemm | A2T 2.5 PE | Weidmüller | 1547680000 | 7 | tk | 0 | 0
1.56 | Klemm | ADT 2.5 4C | Weidmüller | 1989860000 | 50 | tk | 0 | 0
1.57 | Kaas | AEP DT 2.5 4C | Weidmüller | 1989980000 | 50 | tk | 0 | 0
1.58 | Klemm | A4C 4 | Weidmüller | 2051500000 | 12 | tk | 0 | 0
1.59 | Kaas | AEP 4C 4 | Weidmüller | 2051900000 | 3 | tk | 0 | 0
1.60 | Sild | ZQV 4N/20 | Weidmüller | 1909020000 | 5 | tk | 0 | 0
1.61 | Klemm | WDU 16 | Weidmüller | 1020400000 | 4 | tk | 0 | 0
1.62 | Kaas | WAP 16+35 WTW 2.5-10 | Weidmüller | 1050100000 | 4 | tk | 0 | 0
1.63 | Marker | WS 10/5 M PLUS MC NE WS | Weidmüller | 2003770000 | 200 | tk | 0 | 0
1.64 | Küttekeha |  | Phoenix Contact | SK 3105.370 | 1 | tk | 0 | 0
1.65 | Kilbi ukse lüliti |  | Phoenix Contact | SZ 4127.010 | 1 | tk | 0 | 0
1.66 | Kilbi ukse lüliti |  | Phoenix Contact | SZ 4315.810 | 1 | tk | 0 | 0
1.67 | Ventilaator |  | Phoenix Contact | SK 3108.024 | 1 | tk | 0 | 0
1.68 | Aku |  | Phoenix Contact | UPS-BAT/VRLA-WTR/24DC/26AH | 2 | kpl | 0 | 0
1.69 | Valgusti |  | Phoenix Contact | SZ 4140.830 | 1 | tk | 0 | 0
1.70 | Sulavkaitse | 2429870000 | Weidmüller | 2429870000 | 2 | tk | 0 | 0
1.71 | Kaas | 2486640000 | Weidmüller | 2486640000 | 2 | tk | 0 | 0
1.72 | IE-3500-8U3X-A | IE-3500-8U3X-A |  |  | 1 | kpl | 0 | 0
1.73 | IE 3500 DNA Advantage 3 Year Term license | IE3500-DNA-A-3Y |  |  | 1 | kpl | 0 | 0
1.74 | Industrial (Thermo) 1,25G 40km DDM Bidi (paar "sinine" + "kollane") |  |  |  | 2 | kpl | 0 | 0
1.75 | SC / LC patch (sinine) 2m simplex |  |  |  | 4 | kpl | 0 | 0
1.76 | Tarvikud | juhe, tina, rüüs, karbik jne. |  |  | 1 | kpl | 0 | 0
1.77 | releekapp HEKE-ER komplektne | kapi plaat - vastavalt joonisele 58-23-4 |  | HEKE-ER 101865 | 1 | kpl | 0 | 0
2 | Teljeloendur | [6 empty] | 0
2.1 | ZPD43 |  | Siemens AG | S25554-A6110-A300 | 4 | kpl | 0 | 0
2.2 | Reduction panel | Reduction panel for uic 54 | Siemens AG | C25326-A21-B74 | 8 | kpl | 0 | 0
2.3 | Maanduskomplekt rööbastele | vastavalt joonisele 58-23-13 |  |  | 4 | kpl | 0 | 0
2.4 | Lumesaha märgid (Rdt Sign Juh-d. p.69) |  |  |  | 6 | kpl | 0 | 0
3 | Ülesõidufoor | [6 empty] | 0
3.1 | Foori vundament | vastavalt joonisele 58-23-14 |  |  | 2 | tk | 0 | 0
3.2 | mnt.foorimoodul 24V valge |  |  | E5301 White 24V | 2 | kpl | 0 | 0
3.3 | mnt.foorimoodul 24V punane |  |  | E5301 Red 24V | 4 | kpl | 0 | 0
3.4 | mnt.foor komplektne, mast sirmidega, taustakilpidega | vastavalt joonisele 58-23-6 |  |  | 2 | kpl | 0 | 0
3.5 | kell Werma |  |  | 140.150.50 | 2 | tk | 0 | 0
4 | FOK | [6 empty] | 0
4.1 | Otsastuspaneel | Onninen,TERMINATION BOX-FO 8XSC-DUPLEX MINI |  | 7203770 | 1 | kpl | 0 | 0
4.2 | Adapter | ADAPTER SC/UPC SM DUPLEX SENKO |  | 720352024 | 4 | tk | 0 | 0
4.3 | Pigtail | PIGTAIL SC/UPC 10/125 D0.9 1.0M SM SENKO |  | 720352027 | 8 | tk | 0 | 0
4.4 | Mikrotoru | MULTITORU TUVASTUSTRAADIGA MULTIHÖHLE DB 4x14/10+CU |  | 041410-1C | 50 | m | 0 | 0
4.5 | Otsakork | OTSAKORK MIKROTORULE 14/10 |  | CV4750 14 | 6 | tk | 0 | 0
4.6 | Gas block | Gas block 14/10 mikrotorule DI kuni 8mm kaablile ühepoolne |  | 3110835 | 2 | tk | 0 | 0
4.7 | Valguskaabel | FO cable 48x10/125 LT G657.A1 Viper Ease Micro Cable 4Tx12F,TIA598, Ø5.7mm |  | 2121537 | 70 | m | 0 | 0
4.8 | Klamber | FM 4/TS35 TS35 DIN-LIISTU KLAMBER |  | 687900000 | 2 | tk | 0 | 0
4.9 | SMOUV | SMOUV 45MM |  | 2715002 | 12 | tk | 0 | 0
5 | Kaabeldus | [6 empty] | 0
5.1 | Kaabel |  |  | AXMK 4G 16 | 10 | m | 0 | 0
5.2 | Kaabel |  |  | A-2Y(St)YbY 1x4x0,9S | 1250 | m | 0 | 0
5.3 | Kaabel |  |  | AJ-2Y2YDB2Y 14x1x1,4 S | 100 | m | 0 | 0
5.4 | Mikrokaitsetoru |  |  | 4x14/10 | 50 | m | 0 | 0
5.5 | A klassi kaablitoru | diam. 110mm |  |  | 85 | m | 0 | 0
5.6 | Kaabli lint |  |  |  | 1500 | m | 0 | 0
5.7 | Kaablikanalisatsiooni kaev | KKS-2 |  |  | 2 | kpl | 0 | 0
6 | Elektritoide, valgustus | [6 empty] | 0
6.1 | Jaotuskilp CDC 020 | JK | ABB | 4510900 / 2CGX063300396 | 1 | kpl | 0 | 0
6.2 | KKKS paigalduslatt KK klambrite jaoks |  | SORMAT | 15010 | 1 | tk | 0 | 0
6.3 | Klemm KE61.03 | X0 | ENSTO | 4400330 / KE61.03 | 1 | tk | 0 | 0
6.4 | Klemm KE66.3 | X0 | ENSTO | 4400960 / KE66.3 | 1 | tk | 0 | 0
6.5 | Klemm KE61 | X1 | ENSTO | 4400300 / KE61 | 1 | tk | 0 | 0
6.6 | Klemm KE61.2 | X1 | ENSTO | 4400310 / KE61.2 | 1 | tk | 0 | 0
6.7 | Klemm KE61.3 | X1 | ENSTO | 4400320 / KE61.3 | 1 | tk | 0 | 0
6.8 | Klemm KE66 | X2 | ENSTO | 4400940 / KE66 | 1 | tk | 0 | 0
6.9 | Klemm KE66.2 | X2 | ENSTO | 4400950 / KE66.2 | 1 | tk | 0 | 0
6.10 | Klemm KE66.3 | X2 | ENSTO | 4400960 / KE66.3 | 1 | tk | 0 | 0
6.11 | Lüliti punase käepidemega 5TL1363-1 | Q1 | SIEMENS | 5TL1363-1 | 1 | tk | 0 | 0
6.12 | Liigpingepiirik VPU AC II 3 300/50 | VPU | WEIDMÜLLER | 2591160000 | 1 | tk | 0 | 0
6.13 | Automaatkaitse 5SY5116-7 | F1 | SIEMENS | 5SY5116-7 | 1 | tk | 0 | 0
6.14 | Automaatkaitse 5SY5102-7 | F2 | SIEMENS | 5SY5102-7 | 1 | tk | 0 | 0
6.15 | Automaatkaitse 5SY5110-6 | F3 | SIEMENS | 5SY5110-6 | 1 | tk | 0 | 0
6.16 | Prog.kell astronoomiline 1CO SEL 170top3 | A1 | THEBEN | 4800059 / T1700130 | 1 | tk | 0 | 0
6.17 | Moodulkontaktor ESB20-20N-06 | K1 | ABB | 4102032 / 1SBE121111R0620 | 1 | tk | 0 | 0
6.18 | N/PE latt KNA 5.108 |  | ENSTO | 4400650 / KNA5.108 | 1 | tk | 0 | 0
6.19 | Kamm 5ST3710 |  | SIEMENS | 5ST3710 | 1 | tk | 0 | 0
6.20 | Kilbi tarvikud (DIN liistud, karbikud, juhe, jne) |  |  |  | 1 | kpl | 0 | 0
6.21 | Kaabli termokahanev kinnas SBO4.1 |  | ENSTO | 5300770 / SBO4.1 | 8 | tk | 0 | 0
6.22 | Koonusmast TB8/60TO |  | TEHOMET | 2901447 / 7090004 | 2 | tk | 0 | 0
6.23 | Posti vars P110B 1m D60 |  | TEHOMET | 2901510 / 4607965 | 2 | tk | 0 | 0
6.24 | Mastiühenduskomplekt LCK4-16-06A |  | ENSTO | 5113180 / LCK4-16-06A | 2 | tk | 0 | 0
6.25 | Kaitsekumm |  | ESVIKA | 2901250 | 2 | tk | 0 | 0
6.26 | Raudbetoon jaland VPA või RBJ |  | VMT BETOON | 2901115 / VPA-2 | 2 | tk | 0 | 0
6.27 | Toitekaabel AXMK 4G16 |  | REKA CABLES LTD | 1310142 / 1116349 | 100 | m | 0 | 0
6.28 | Kaablikaitsetoru 75/450N |  | PIPELIFE | 3110530 / 70004414 | 90 | m | 0 | 0
6.29 | Led valgusti + ühendamiseks kaabel 3G1,5 ca 10m |  | LEDVANCE | 2700103 / 4099854030376 | 2 | kpl | 0 | 0
6.30 | Cu 25 haljas juhe K6 |  | NEXANS | 1950020 / 26004798 | 20 | m | 0 | 0
6.31 | maandusvarras Cu 2,0m D14,2mm |  | SOFAMEL | 4720001 / T101420 | 3 | tk | 0 | 0
6.32 | Maandusvarda klamber D14,2 |  | SOFAMEL | 4720003 / TGT142C | 3 | tk | 0 | 0
7 | Ülesõidu kontrolli seadmed Viljandi jaama | [6 empty] | 0
7.1 | SIMATIC DP, Electronics module for ET 200SP, F-DI 8x 24 V DC HF, 15 mm width, up to PL E (ISO 13849-1)/ SIL3 (IEC 61508) | 6ES7136-6BA00-0CA0 | Siemens AG | 6ES7136-6BA00-0CA0 | 1 | tk | 0 | 0
7.2 | SIMATIC DP, Electronics module ET 200SP, F-DQ 8XDC 24V0.5A PP, 15 mm width, up to PL E (ISO 13849) up to SIL 3 (IEC 61508) | 6ES7136-6DC00-0CA0 | Siemens AG | 6ES7136-6DC00-0CA0 | 1 | tk | 0 | 0
7.3 | SIMATIC ET 200SP, BusAdapter BA 2xRJ45, 2 RJ45 sockets for PROFINET | 6ES7193-6AR00-0AA0 | Siemens AG | 6ES7193-6AR00-0AA0 | 1 | tk | 0 | 0
7.4 | SIMATIC ET 200SP, BaseUnit BU15-P16+A10+2D, BU type A0, Push-in terminals, with 10 AUX terminals, New load group, WxH: 15 mmx141 mm | 6ES7193-6BP20-0DA0 | Siemens AG | 6ES7193-6BP20-0DA0 | 2 | tk | 0 | 0
7.5 | SIMATIC DP, CPU 1512SP F-1 PN for ET 200SP, Central processing unit with Work memory 300 KB for program and 1 MB for data, 1st interface: PROFINET IRT with 3-port switch, 48 ns bit performance, SIMATIC Memory Card required, BusAdapter required for Port 1 and 2 | 6ES7512-1SK01-0AB0 | Siemens AG | 6ES7512-1SK01-0AB0 | 1 | tk | 0 | 0
7.6 | SIMATIC OPC UA S7-1500 Small, Single Runtime License, contains license certificate for OPC UA server and OPC UA client Class A, executable on all ET 200SP CPUs, S7-1500 up to CPU 1513, CPU 1505SP, CPU 1504D, including F and T derivatives Firmware V2.0 or higher ******************************* Content: Certificate of License | 6ES7823-0BA00-1BA0 | Siemens AG | 6ES7823-0BA00-1BA0 | 1 | tk | 0 | 0
7.7 | SIMATIC S7, memory cards for S7-1x 00 CPU, 3, 3V Flash, 2 GByte | 6ES7954-8LP02-0AA0 | Siemens AG | 6ES7954-8LP02-0AA0 | 1 | tk | 0 | 0
Jaska materjalide maksumus ilma KM-ta | [7 empty] | 0

## Suure Jaani töö
Suure Jaani töö
Ülesõidukoht km 132,400
Pos nr | Töö | Ühik | Kogus | Ühikhind | Summa | Märkus
1 | Automaatikakapi montaažiplaadi koostamine | kpl | 1 | 0 | 0
2 | Automaatikakapi paigaldus koos maanduspaigaldisega | kpl | 1 | 0 | 0
3 | Automaatikakapi IO/FAT testid | kpl | 1 |  |  | Teostab Edelaraudtee
4 | Tõkkefoori vundamendi valmistamine | kpl | 2 | 0 | 0
5 | Tõkkefoori vundamendi paigaldus | kpl | 2 | 0 | 0
6 | Tõkkefoori valmistamine | kpl | 2 | 0 | 0
7 | Tõkkefoori koostamine ja paigaldus | kpl | 2 | 0 | 0
8 | Ülesõidufoori vundamendi valmistamine | kpl | 2 | 0 | 0
9 | Ülesõidufoori valmistamine | kpl | 2 | 0 | 0
10 | Ülesõidufoori vundamendi paigaldus | kpl | 2 | 0 | 0
11 | Ülesõidufoori koostamine ja paigaldus | kpl | 2 | 0 | 0
12 | Tõkkepuuajami vundamendi valmistamine | kpl | 2 | 0 | 0
13 | Tõkkepuuajami vundamendi paigaldus | kpl | 2 | 0 | 0
14 | Tõkkepuuajami ja tõkkepuu paigaldus | kpl | 2 | 0 | 0
15 | Vundamendi paigaldus videokaamera tarvis | kpl | 1 | 0 | 0
16 | Videokaamera ja posti paigaldus | kpl | 1 | 0 | 0
17 | Suundpuurimine | m | 60 | 0 | 0
18 | Kaablikanalisatsiooni kaevu paigaldamine | tk | 4 | 0 | 0
19 | Rööpa maanduse paigaldamine | kpl | 6 | 0 | 0
20 | Jaotuskilbi montaaž | kpl | 1 | 0 | 0
21 | Kaablite paigaldamine mehanismidega ja käsitsi | m | 2500 | 0 | 0
22 | FOK tööd | kpl | 1 | 0 | 0
23 | Kaablite testimine | kpl | 1 | 0 | 0
24 | Kaablite ühendamine | kpl | 1 | 0 | 0
25 | Kontrollitoimingud, elektrilised ja valgustuse mõõtmised | ülesõit | 1 | 0 | 0
26 | Sidekontrolleri programmeerimine Viljandi jaamas | kpl | 1 |  |  | Teostab Edelaraudtee
27 | Viljandi jaama PLC ja juhtpaneeli programmeerimine ülesõidu seire lisamiseks | kpl | 1 |  |  | Teostab Edelaraudtee
28 | Ülesõidu ACM konfigureerimine | kpl | 1 |  |  | Teostab Edelaraudtee
29 | Ülesõidu PLC programmeerimine | kpl | 1 |  |  | Teostab Edelaraudtee
30 | Juhtimiskeskuse seadmete programmeerimine ülesõidu seire lisamiseks | kpl | 1 |  |  | Teostab Edelaraudtee
31 | Ülesõidu automaatika ja ülesõidu seire SAT testid | kpl | 1 |  |  | Teostab Edelaraudtee
32 | Heakorra taastamine | ülesõit | 1 | 0 | 0
33 | Teostusdokumentatsioon | ülesõit | 1 | 0 | 0
34 | Kasutusluba | ülesõit | 1 | 0 | 0
SuureJaani töö kokku ilma KM-ta |  |  |  |  | 0
sh provisoorne on kogu Suure Jaani maht |  |  |  |  | 0

## Suure Jaani materjal
Suure Jaani matrjalid
Ülesõidukoht km 132,400. Suure-Jaani.
Pos nr | Seadme/tarviku kirjeldus | Seadme/tarviku täpsustus | Tootja | Artikkel | Kogus | Ühik | Ühikhind | Summa
1 | Automaatikakapp | [6 empty] | 0
1.1 | ACM 250 | Rongituvastus | Siemens AG | S25552-B343-A250 | 2 | kpl | 0 | 0
1.2 | ID-PLUG (ACM250) | Rongituvastus | Siemens AG | S25184-B2013-A400 | 2 | tk | 0 | 0
1.3 | Cable connector |  | Siemens AG | V25132-M1457-A5 | 2 | kpl | 0 | 0
1.4 | Systemrail |  | Siemens AG | C25324-A61-C410 | 1 | tk | 0 | 0
1.5 | Terminalstrip X1 |  | Siemens AG | C25324-A61-B208 | 1 | kpl | 0 | 0
1.6 | Lighting protection module |  | Siemens AG | V25131-A1-A282 | 4 | tk | 0 | 0
1.7 | Base clap block |  | Siemens AG | C25165-A63-B70 | 4 | kpl | 0 | 0
1.8 | Nupp | Nupp DIN liistule, NO, NC | Siemens AG | 5TE4808 | 5 | tk | 0 | 0
1.9 | Klemm | A4C 1.5 | Weidmüller | 1552690000 | 100 | tk | 0 | 0
1.10 | Kaas | AEP 4C 1.5 | Weidmüller | 1552640000 | 2 | tk | 0 | 0
1.11 | Marker | WS 10/3.5 PLUS MC SDR | Weidmüller | 2007760000 | 100 | tk | 0 | 0
1.12 | SIPLUS ET 200SP CPU 1512 F-1 PN T1 RAIL -25 ... +55°C T1 with 70°C for 10 min with conformal coating based on 6ES7512-1SK01-0AB0 . CPU with RAM 300 KB for program and 1 MB for data 1st interface: PROFINET IRT with 3-port switch, 48 NS BIT Performance, SIMATIC Memory Card required, Bus Adapter required for Port 1 and 2 | kontroller A1 | Siemens AG | 6AG2512-1SM03-1AB0 | 1 | kpl | 0 | 0
1.13 | SIMATIC S7, memory card for S7-1x 00 CPU/SINAMICS, 3, 3 V Flash, 4 MB | mälukaart | Siemens AG | 6ES7954-8LE03-0AA0 | 1 | tk | 0 | 0
1.14 | SIPLUS ET 200SP DI 16X24VDC ST TX RAIL -40 +70°C TX with 85°C for 10min with conformal coating based on 6ES7131-6BH01-0BA0 . type 3 (IEC 61131), sink input, (PNP, P-reading), Packing unit: 1 Piece, fits to BU-type A0, Colour Code CC00, input delay time 0,05..20ms, diagnostics wire break, diagnostics supply voltage | kaart A2 | Siemens AG | 6AG2131-6BH01-4BA0 | 1 | kpl | 0 | 0
1.15 | SIPLUS ET 200SP DQ 16X24VDC/ 0.5A TX RAIL -40 +70°C TX with 85°C for 10min with conformal coating based on 6ES7132-6BH01-0BA0 . (PNP,P-switching) Packing unit: 1 piece, fits to BU-type A0, Colour Code CC00, substitute value output, module diagnostics for: short-circuit to L+ and ground, wire break, supply voltage | kaart A3 | Siemens AG | 6AG2132-6BH01-4BA0 | 1 | kpl | 0 | 0
1.16 | SIPLUS ET 200SP AI 4XI 2-/4-wire T1 rail -25 +55°C T1 with 70°C for 10 minutes with conformal coating based on 6ES7134-6GD01-0BA1 | kaart A4 | Siemens AG | 6AG2134-6GD01-1BA1 | 1 | kpl | 0 | 0
1.17 | SIPLUS ET 200SP F-DI 4/8X24 V DC RAIL -25 ... +55°C T1 with 70°C for 10 min with conformal coating based on 6ES7136-6BA00-0CA0 . 15 mm overall width, up to PL E (ISO 13849-1)/ SIL3 (IEC 61508) | kaart A5, A11 | Siemens AG | 6AG2136-6BA00-1CA0 | 2 | kpl | 0 | 0
1.18 | SIPLUS ET 200SP F-DQ 4 x 24 V DC/2 A PM RAIL -25 ... +55°C T1 with 70°C for 10 min with conformal coating based on 6ES7136-6DB00-0CA0 . 15 mm overall width, up to PL E (ISO13849) up to SIL 3 (IEC 61508) | kaart A6, A7, A8, A9, A10 | Siemens AG | 6AG2136-6DB00-1CA0 | 5 | kpl | 0 | 0
1.19 | SIPLUS ET 200SP BU15-P16+A0+2D TX RAIL -40 ... +70°C TX with 85°C for 10 minutes with conformal coating based on 6ES7193-6BP00-0DA0 . BU type A0, Push-in terminals, without AUX terminals, New load group, WxH: 15x117 mm | kaardi A3, ...A11 alus | Siemens AG | 6AG2193-6BP00-4DA0 | 9 | kpl | 0 | 0
1.20 | SIPLUS ET 200SP BU15-P16+A10+2D TX RAIL -40 ... +70°C TX with 85°C for 10 minutes with conformal coating based on 6ES7193-6BP20-0DA0 . BU type A0, Push-in terminals, with 10 AUX terminals, New load group, WxH: 15x141 mm | kaardi A2 alus | Siemens AG | 6AG2193-6BP20-4DA0 | 1 | kpl | 0 | 0
1.21 | Temperatuuriandur TT1 | QAC 3171 | Siemens AG | QAC 3171 | 1 | tk | 0 | 0
1.22 | Sulavkaitse | AFS 4 2C 10-36V BK | Weidmüller | 2429870000 | 4 | kpl | 0 | 0
1.23 | Kaas | AEP 3C 4 BK | Weidmüller | 2486640000 | 4 | tk | 0 | 0
1.24 | Sild | ZQV 4N/6 RD | Weidmüller | 2460780000 | 6 | tk | 0 | 0
1.25 | Pealüliti PL | 5TL1263-1 | Siemens AG | 5TL1263-1 | 1 | tk | 0 | 0
1.26 | Ülepingekaitse VPU (jaamavahe ülesõit) | VPU II 1+1 300/50 | Weidmüller | 2591070000 | 1 | tk | 0 | 0
1.27 | Automaatkaitse F1 | 5SY5216-7 | Siemens AG | 5SY5216-7 | 3 | tk | 0 | 0
1.28 | Automaatkaitsme kontroll-kontakt F1 | 5ST3 010 | Siemens AG | 5ST3 010 | 5 | tk | 0 | 0
1.29 | Automaatkaitse + RKV F2 (jaamavahel) | 5SU1354-0KK16 | Siemens AG | 5SU1354-0KK16 | 3 | tk | 0 | 0
1.30 | Automaatkaitse + RKV F3, F4 (jaamavahel) | 5SU1354-0KK06 | Siemens AG | 5SU1354-0KK06 | 2 | tk | 0 | 0
1.31 | Pealüliti (aku) | 5TL1363-1 | Siemens AG | 5TL1363-1 | 1 | tk | 0 | 0
1.32 | Toite-klemm sisse | AMG FIM-C | Weidmüller | 2081880000 | 1 | tk | 0 | 0
1.33 | Toite-klemm välja | AMG ELM-6F | Weidmüller | 2080500000 | 30 | tk | 0 | 0
1.34 | Toite-klemm välja | AMG ELM-8F | Weidmüller | 2080600000 | 2 | tk | 0 | 0
1.35 | Kaas | AMG EP | Weidmüller | 2495380000 | 1 | tk | 0 | 0
1.36 | Sild | ZQV 4N/50 BL | Weidmüller | 1528240000 | 2 | tk | 0 | 0
1.37 | Sild | ZQV 4N/50 RD | Weidmüller | 2460730000 | 2 | tk | 0 | 0
1.38 | Sild | ZQV 1.5N/20 | Weidmüller | 1985600000 | 4 | tk | 0 | 0
1.39 | Miinus-klemm sisse | AAP12 10 LO BL | Weidmüller | 1988180000 | 1 | tk | 0 | 0
1.40 | Miinus-klemm välja | AAP12 2.5 LI BL | Weidmüller | 1988100000 | 5 | tk | 0 | 0
1.41 | Kaas | AEP AP12 | Weidmüller | 1988300000 | 1 | tk | 0 | 0
1.42 | Sild | ZQV 2.5N/5 | Weidmüller | 1527620000 | 2 | tk | 0 | 0
1.43 | Sild | ZQV 2.5N/20 BL | Weidmüller | 1527890000 | 1 | tk | 0 | 0
1.44 | Toiteplokk T1 | 2904603 | Phoenix Contact | QUINT4-PS/1AC/24DC/40 | 1 | kpl | 0 | 0
1.45 | UPS T1.1 | 2907077 | Phoenix Contact | QUINT4-DC-UPS/24DC/40 | 1 | kpl | 0 | 0
1.46 | Muundur T3 | QUINT4-PS/24DC/24DC/5/PT | Phoenix Contact | 2910119 | 1 | tk | 0 | 0
1.47 | Muundur T4 | QUINT4-PS/24DC/48DC/5/PT | Phoenix Contact | 2910123 | 1 | tk | 0 | 0
1.48 | Kontaktor | 3RH2122-2KB40 | Siemens AG | 3RH2122-2KB40 | 4 | tk | 0 | 0
1.49 | Kontaktori lisakontakt | 3RH2911-1HA10 | Siemens AG | 3RH2911-1HA10 | 4 | tk | 0 | 0
1.50 | Kontaktor (tkp) | 3RT2017-2KB41 | Siemens AG | 3RT2017-2KB41 | 4 | tk | 0 | 0
1.51 | Kontaktori lisakontakt (tkp) | 3RH2911-2H22 | Siemens AG | 3RH2911-2H22 | 4 | tk | 0 | 0
1.52 | Voolumõõtemoodul | ACT20P-CMT-10-AO-RC-S | Weidmüller | 1510470000 | 2 | tk | 0 | 0
1.53 | Varitektor | TTC-6P-2-HC-24DC-PT-I | Phoenix Contact | 2906817 | 8 | tk | 0 | 0
1.54 | Relee R1, … | TRZ 24VDC 2CO AU | Weidmüller | 1123850000 | 7 | tk | 0 | 0
1.55 | Ülepingekaitse V1, …. | MCZ OVP SL 24VUC 1,25A | Weidmüller | 8448970000 | 12 | tk | 0 | 0
1.56 | Kaas | AP MCZ1.5 SW 1683 | Weidmüller | 1046410000 | 12 | tk | 0 | 0
1.57 | Ülepingekaitse V9-V12 | VSSC6 MOV120VAC/DC | Weidmüller | 1064610000 | 4 | tk | 0 | 0
1.58 | Ülepingekaitse | VSSC6 MOV 24VAC/DC | Weidmüller | 1064540000 | 4 | tk | 0 | 0
1.59 | Kaas | AP VSSC6 | Weidmüller | 1063110000 | 8 | tk | 0 | 0
1.60 | Ülepingekaitse | VSSC4 RC 24VDC/AC | Weidmüller | 1064120000 | 2 | tk | 0 | 0
1.61 | Kaas | AP VSSC4 | Weidmüller | 1063120000 | 2 | tk | 0 | 0
1.62 | Pistikupesa PP1-PP3 | Pistikupesa DIN relsile, 230V, 16A, IP20 | Siemens AG | 5TE6800 | 3 | tk | 0 | 0
1.63 | Piiraja | WEW 35/2 | Siemens AG | 1061200000 | 2 | tk | 0 | 0
1.64 | Piiraja | AEB 35 SC/1 | Weidmüller | 1991920000 | 80 | tk | 0 | 0
1.65 | Maand.klemm | A2T 2.5 PE | Weidmüller | 1547680000 | 9 | tk | 0 | 0
1.66 | Kaas | AEP 2T 2.5 | Weidmüller | 1547690000 | 3 | tk | 0 | 0
1.67 | Klemm | ADT 2.5 4C | Weidmüller | 1989860000 | 80 | tk | 0 | 0
1.68 | Kaas | AEP DT 2.5 4C | Weidmüller | 1989980000 | 25 | tk | 0 | 0
1.69 | Klemm | A4C 4 | Weidmüller | 2051500000 | 22 | tk | 0 | 0
1.70 | Kaas | AEP 4C 4 | Weidmüller | 2051900000 | 10 | tk | 0 | 0
1.71 | Sild | ZQV 4N/20 | Weidmüller | 1909020000 | 2 | tk | 0 | 0
1.72 | Sild | ZQV 4N/2 | Weidmüller | 1527930000 | 4 | tk | 0 | 0
1.73 | Klemm | WDU 16 | Weidmüller | 1020400000 | 4 | tk | 0 | 0
1.74 | Kaas | WAP 16+35 WTW 2.5-10 | Weidmüller | 1050100000 | 4 | tk | 0 | 0
1.75 | Marker | WS 10/5 M PLUS MC NE WS | Weidmüller | 2003770000 | 100 | tk | 0 | 0
1.76 | Küttekeha |  | Phoenix Contact | SK 3105.370 | 1 | tk | 0 | 0
1.77 | Kilbi ukse lüliti |  | Phoenix Contact | SZ 4127.010 | 1 | tk | 0 | 0
1.78 | Kilbi ukse lüliti |  | Phoenix Contact | SZ 4315.810 | 1 | tk | 0 | 0
1.79 | Ventilaator |  | Phoenix Contact | SK 3108.024 | 1 | tk | 0 | 0
1.80 | Aku | UPS-BAT/VRLA-WTR/24DC/26AH | Phoenix Contact | UPS-BAT/VRLA-WTR/24DC/26AH | 4 | tk | 0 | 0
1.81 | Valgusti |  | Phoenix Contact | SZ 4140.830 | 1 | tk | 0 | 0
1.82 | Otsastuspaneel | Onninen,TERMINATION BOX-FO 8XSC-DUPLEX MINI |  | 7203770 | 1 | tk | 0 | 0
1.83 | Adapter | ADAPTER SC/UPC SM DUPLEX SENKO |  | 720352024 | 4 | kpl | 0 | 0
1.84 | IE-3500-8U3X-A |  |  | IE-3500-8U3X-A | 1 | kpl | 0 | 0
1.85 | IE 3500 DNA Advantage 3 Year Term license |  |  |  | 1 | kpl | 0 | 0
1.86 | Industrial (Thermo) 1,25G 40km DDM Bidi (paar "sinine" + "kollane") |  |  |  | 2 | tk | 0 | 0
1.87 | SC / LC patch (sinine) 2m simplex |  |  |  | 2 | tk | 0 | 0
1.88 | Tarvikud | DIN-liist, juhe, tina, rüüs, karbik jne. |  |  | 1 | kpl | 0 | 0
1.89 | automaatikakapp komplektne, HEKE-ER 101865 | kapi plaat - vastavalt joonisele |  | HEKE-ER 101865 | 1 | kpl | 0 | 0
2 | Raudtee-seadmed | [6 empty] | 0
2.1 | Maanduskomplekt rööbastele | vastavalt joonistele |  | 2 vaia, Cu-tross, kinnitused | 6 | kpl | 0 | 0
3 | Ülesõidufoor | [6 empty] | 0
3.1 | Ülesõidufoor 72 komplektne, taustakilpidega ja sirmidega | vastavalt joonisele |  |  | 2 | kpl | 0 | 0
3.2 | Ülesõidufoori vundament | vastavalt joonisele |  |  | 2 | kpl | 0 | 0
3.3 | Mnt.foorimoodul 24V valge |  |  | E5301 White 24V | 2 | kpl | 0 | 0
3.4 | Mnt.foorimoodul 24V punane |  |  | E5301 Red 24V | 4 | kpl | 0 | 0
3.5 | Kell Werma |  |  | 140.150.50 | 2 | kpl | 0 | 0
4 | Tõkkepuud | [6 empty] | 0
4.1 | Tõkkepuuajam komplektne, tõkkepuu koos murdumisvastase seadmega |  | PINTSCH | PINTSCH SPK 6 AST EE (-35° C) | 2 | kpl | 0 | 0
4.2 | Tõkkepuuajami vundament, kattega | vastavalt joonisele |  |  | 2 | kpl | 0 | 0
5 | Tõkkefoorid | [6 empty] | 0
5.1 | Tõkkefoori betoonvundament | vastavalt joonisele |  |  | 2 | kpl | 0 | 0
5.2 | Tõkkefoor komplektne, sirmiga, taustakilbiga | vastavalt joonisele |  |  | 2 | kpl | 0 | 0
5.3 | Tõkkefoori moodul |  |  | E5401 Red | 2 | kpl | 0 | 0
5.4 | Ühenduskilp |  |  | Rittal KX 1575.000 | 2 | kpl | 0 | 0
5.5 | Reguleeritav takisti | 40Ω , 5A |  |  | 2 | tk | 0 | 0
6 | Videokontroll | [6 empty] | 0
6.1 | Kaamera | AXIS P1387-LE Box Camera |  | 02736-001 | 1 | kpl | 0 | 0
6.2 | Kaamera postikinnitus | AXIS T91B47 Pole Mount |  | 01165-001 | 1 | kpl | 0 | 0
6.3 | Optikaühenduskaabel | SC / LC patch (sinine) 2m simplex |  |  | 2 | kpl | 0 | 0
6.4 | SFP / laser | Industrial (Thermo) 1,25G 40km DDM Bidi (paar "sinine" + "kollane") |  | BX10-U SFP, BX10-D SFS | 2 | kpl | 0 | 0
6.5 | Mast | Koonusmast TB6/60TO |  | 2901444 / 7090053 | 1 | tk | 0 | 0
6.6 | Mastiühenduskomplekt | Mastiühenduskomplekt LCK4-16-06A |  | 5113180 / LCK4-16-06A | 1 | kpl | 0 | 0
6.7 | Masti kaitsekumm | Kaitsekumm |  | 2901250 | 1 | tk | 0 | 0
6.8 | Vundament | Raudbetoon jaland VPA või RBJ |  | 2901115 / VPA-2 | 1 | kpl | 0 | 0
6.9 | Kaabli otsad | Kaablile CAT6A |  |  | 2 | kpl | 0 | 0
6.10 | Kaabel | CAT6A |  |  | 50 | m | 0 | 0
7 | Kaablikanalistasioon | [6 empty] | 0
7.1 | Kaablikanalisatsiooni kaev komplektne, kaanega |  |  | KKS-2 | 3 | kpl | 0 | 0
7.2 | A klassi kaablitoru | diam. 100mm või 110mm |  |  | 40 | m | 0 | 0
8 | Kaabeldus | [6 empty] | 0
8.1 | Kaabel | A-2Y(St)YbY 1x4x0,9S |  | A-2Y(St)YbY 1x4x0,9S | 2500 | m | 0 | 0
8.2 | Kaabel | AJ-2Y2YDB2Y 14x1x1,4 S |  | AJ-2Y2YDB2Y 14x1x1,4 S | 130 | m | 0 | 0
8.3 | Kaabel | NYY-J 5x4 |  | NYY-J 5x4 | 70 | m | 0 | 0
8.4 | Kaabel | AXMK 4G16 |  | AXMK 4G16 | 10 | m | 0 | 0
8.5 | Kaabli lint |  |  |  | 2500 | m | 0 | 0
8.6 | Kaablikaitsetoru 75/450N |  | PIPELIFE | 3110530 / 70004414 | 150 | m | 0 | 0
9 | Telekommunikatsioon | [6 empty] | 0
9.1 | Pigtail | PIGTAIL SC/UPC 10/125 D0.9 1.0M SM SENKO |  | 720352027 | 8 | kpl | 0 | 0
9.2 | Mikrotoru | MULTITORU TUVASTUSTRAADIGA MULTIHÖHLE DB 4x14/10+CU |  | 041410-1C | 20 | m | 0 | 0
9.3 | Otsakork | OTSAKORK MIKROTORULE 14/10 |  | CV4750 14 | 6 | tk | 0 | 0
9.4 | Gas block | Gas block 14/10 mikrotorule DI kuni 8mm kaablile ühepoolne |  | 3110835 | 2 | kpl | 0 | 0
9.5 | Valguskaabel | FO cable 48x10/125 LT G657.A1 Viper Ease Micro Cable 4Tx12F,TIA598, Ø5.7mm |  | 2121537 | 25 | m | 0 | 0
9.6 | Klamber | FM 4/TS35 TS35 DIN-LIISTU KLAMBER |  | 687900000 | 2 | tk | 0 | 0
9.7 | SMOUV | SMOUV 45MM |  | 2715002 | 12 | kpl | 0 | 0
10 | Ülesõidu kontrolli seadmed Viljandi jaama | [6 empty] | 0
10,1 | Tarvikud | juhe, rüüs, karbik jne. |  |  | 1 | kpl | 0 | 0
| Elektritoide, valgustus | [5 empty] | 0 | 0
11 | Jaotuskilp | [6 empty] | 0
11,1 | KKKS paigalduslatt KK klambrite jaoks |  | SORMAT | 15010 | 1 | tk | 0 | 0
11,2 | Klemm KE61.03 | X0 | ENSTO | 4400330 / KE61.03 | 1 | tk | 0 | 0
11,3 | Klemm KE66.3 | X0 | ENSTO | 4400960 / KE66.3 | 1 | tk | 0 | 0
11,4 | Klemm KE61 | X1 | ENSTO | 4400300 / KE61 | 2 | tk | 0 | 0
11,5 | Klemm KE61.2 | X1 | ENSTO | 4400310 / KE61.2 | 2 | tk | 0 | 0
11,6 | Klemm KE61.3 | X1 | ENSTO | 4400320 / KE61.3 | 2 | tk | 0 | 0
11,7 | Lüliti punase käepidemega 5TL1363-1 | Q1 | SIEMENS | 5TL1363-1 | 1 | tk | 0 | 0
11,8 | Liigpingepiirik VPU AC II 3 300/50 | VPU | WEIDMÜLLER | 2591160000 | 1 | tk | 0 | 0
11,9 | Automaatkaitse 5SY5116-7 | F1 | SIEMENS | 5SY5116-7 | 1 | tk | 0 | 0
11,10 | Automaatkaitse 5SY5102-7 | F2 | SIEMENS | 5SY5102-7 | 1 | tk | 0 | 0
11,11 | Automaatkaitse 5SY5110-6 | F3 | SIEMENS | 5SY5110-6 | 1 | tk | 0 | 0
11,12 | Prog.kell astronoomiline 1CO SEL 170top3 | A1 | THEBEN | 4800059 / T1700130 | 1 | tk | 0 | 0
11,13 | Moodulkontaktor ESB20-20N-06 | K1 | ABB | 4102032 / 1SBE121111R0620 | 1 | tk | 0 | 0
11,14 | N/PE latt KNA 5.108 |  | ENSTO | 4400650 / KNA5.108 | 1 | tk | 0 | 0
11,15 | Kamm 5ST3710 |  | SIEMENS | 5ST3710 | 1 | tk | 0 | 0
11,16 | Kilbi tarvikud (DIN liistud, karbikud, juhe, jne) |  |  |  | 1 | kpl | 0 | 0
11,17 | Kaabli termokahanev kinnas SBO4.1 |  | ENSTO | 5300770 / SBO4.1 | 6 | tk | 0 | 0
12 | Kaabeldus | [6 empty] | 0
12.1 | Toitekaabel AXMK 4G 16 |  | REKA CABLES LTD | 1310142 / 1116349 | 20 | m | 0 | 0
12.2 | Kaablikaitsetoru 75/450N |  | PIPELIFE | 3110530 / 70004414 | 10 | m | 0 | 0
12.3 | maandusvarras Cu 2,0m D14,2mm |  | SOFAMEL | 4720001 / T101420 | 2 | tk | 0 | 0
12.4 | Maandusvarda klamber D14,2 |  | SOFAMEL | 4720003 / TGT142C | 2 | tk | 0 | 0
Soo-otsa materjalide maksumus ilma KM-ta | [7 empty] | 0
sh provisoorne on kogu Suure Jaani maht | [7 empty] | 0
SuurJaani mahud võivad muutuda peale projekti kinnitamist

## Sürgavere töö
Sürgavere töö
Ülesõidukoht km 135,832
Pos nr | Töö | Ühik | Kogus | Ühikhind | Summa | Märkus
1 | Automaatikakapi montaažiplaadile montaaži lisamine (joonised 135-26-3, 135-26-4) | kpl | 1 | 0 | 0
2 | Automaatikakapi IO/FAT testid | kpl | 1 |  |  | Teostab Edelaraudtee
3 | Tõkkefoori vundamendi valmistamine (joonis 135-26-5-L6) | kpl | 2 | 0 | 0
4 | Tõkkefoori vundamendi paigaldus (joonis 135-26-2, 135-26-5-L2, L3) | kpl | 2 | 0 | 0
5 | Tõkkefoori valmistamine (joonis 135-26-5) | kpl | 2 | 0 | 0
6 | Tõkkefoori koostamine ja paigaldus (joonis 135-26-5) | kpl | 2 | 0 | 0
7 | Ülesõidufoori vundamendi ümbertõstmine (joonis 135-26-2) | kpl | 2 | 0 | 0
8 | Ülesõidufoori ümbertõstmine (joonis 135-26-5) | kpl | 2 | 0 | 0
9 | Tõkkepuuajami vundamendi valmistamine (joonis 135-26-5) | kpl | 2 | 0 | 0
10 | Tõkkepuuajami vundamendi paigaldus (joonis 135-26-2) | kpl | 2 | 0 | 0
11 | Tõkkepuuajami ja tõkkepuu paigaldus | kpl | 2 | 0 | 0
12 | Vundamendi paigaldus videokaamera tarvis | kpl | 1 | 0 | 0
13 | Videokaamera ja posti paigaldus | kpl | 1 | 0 | 0
14 | Kaablite paigaldamine mehanismidega ja käsitsi | m | 280 | 0 | 0
15 | Kaablite testimine | kpl | 1 | 0 | 0
16 | Kaablite ühendamine | kpl | 1 | 0 | 0
17 | Rööpa maanduse paigaldamine | kpl | 6 | 0 | 0
18 | Sidekontrolleri programmeerimine Viljandi jaamas | kpl | 1 |  |  | Teostab Edelaraudtee
19 | Viljandi jaama PLC ja juhtpaneeli programmeerimine ülesõidu seire lisamiseks | kpl | 1 |  |  | Teostab Edelaraudtee
20 | Ülesõidu ACM konfigureerimine | kpl | 1 |  |  | Teostab Edelaraudtee
21 | Ülesõidu PLC programmeerimine | kpl | 1 |  |  | Teostab Edelaraudtee
22 | Juhtimiskeskuse seadmete programmeerimine ülesõidu seire lisamiseks | kpl | 1 |  |  | Teostab Edelaraudtee
23 | Ülesõidu automaatika ja ülesõidu seire SAT testid | kpl | 1 |  |  | Teostab Edelaraudtee
24 | Heakorra taastamine | ülesõit | 1 | 0 | 0
25 | Teostusdokumentatsioon | ülesõit | 1 | 0 | 0
26 | Kasutusluba | ülesõit | 1 | 0 | 0
Sürgavere töö kokku ilma KM-ta |  |  |  |  | 0
sh provisoorne maht |  |  |  |  | 0

## Sürgavere materjal
Sürgavere materjalid
Ülesõidukoht km 135,832
Pos nr | Seadme/tarviku kirjeldus | Seadme/tarviku täpsustus | Tootja | Artikkel | Kogus | Ühik | Ühikhind | Summa
1 | Automaatikakapp | [6 empty] | 0
1.1 | SIPLUS ET 200SP F-DI 4/8X24 V DC RAIL -25 ... +55°C T1 with 70°C for 10 min with conformal coating based on 6ES7136-6BA00-0CA0 . 15 mm overall width, up to PL E (ISO 13849-1)/ SIL3 (IEC 61508) | kaart A11 | Siemens AG | 6AG2136-6BA00-1CA0 | 1 | tk | 0 | 0
1.2 | SIPLUS ET 200SP F-DQ 4 x 24 V DC/2 A PM RAIL -25 ... +55°C T1 with 70°C for 10 min with conformal coating based on 6ES7136-6DB00-0CA0 . 15 mm overall width, up to PL E (ISO13849) up to SIL 3 (IEC 61508) | kaart A10 | Siemens AG | 6AG2136-6DB00-1CA0 | 1 | tk | 0 | 0
1.3 | SIPLUS ET 200SP BU15-P16+A0+2D TX RAIL -40 ... +70°C TX with 85°C for 10 minutes with conformal coating based on 6ES7193-6BP00-0DA0 . BU type A0, Push-in terminals, without AUX terminals, New load group, WxH: 15x117 mm | kaardi A10, A11 alus | Siemens AG | 6AG2193-6BP00-4DA0 | 2 | tk | 0 | 0
1.4 | Toite-klemm välja | AMG ELM-8F | Weidmüller | 2080600000 | 2 | tk | 0 | 0
1.5 | Automaatkaitse TPA.F1, TPB.F1 |  | Siemens AG | 5SY5216-7 | 2 | tk | 0 | 0
1.6 | Automaatkaitsme kontroll-kontakt F1 |  | Siemens AG | 5ST3 010 | 2 | tk | 0 | 0
1.7 | Kontaktor K3, K4 |  | Siemens AG | 3RH2122-2KB40 | 2 | tk | 0 | 0
1.8 | Kontaktori lisakontakt |  | Siemens AG | 3RH2911-1HA11 | 2 | tk | 0 | 0
1.9 | Relee A-ÜL, A-AL, B-ÜL, B-AL | TRZ 24VDC 2CO AU | Weidmüller | 1123850000 | 4 | tk | 0 | 0
1.10 | Kaas | AP VSSC6 | Weidmüller | 1063110000 | 4 | tk | 0 | 0
1.11 | Ülepingekaitse V103, V106, V110, V111 | VSSC6 MOV 24VAC/DC | Weidmüller | 1064540000 | 4 | tk | 0 | 0
1.12 | Kaas | AP MCZ1.5 SW 1683 | Weidmüller | 1046410000 | 4 | tk | 0 | 0
1.13 | Ülepingekaitse V104, V105, V107, V108 | MCZ OVP SL 24VUC 1,25A | Weidmüller | 8448970000 | 4 | tk | 0 | 0
1.14 | Kontaktor A-ST1, A-ST2, B-ST1, B-ST2 |  | Siemens AG | 3RT2017-2KB41 | 4 | tk | 0 | 0
1.15 | Kontaktori lisakontakt |  | Siemens AG | 3RH2911-2HA22 | 4 | tk | 0 | 0
1.16 | Muundur T3 | QUINT4-PS/24DC/24DC/5/PT | Phoenix Contact | 2910119 | 1 | tk | 0 | 0
1.17 | Muundur T4 | QUINT4-PS/24DC/48DC/5/PT | Phoenix Contact | 2910123 | 1 | tk | 0 | 0
1.18 | Voolumõõtemoodul | ACT20P-CMT-10-AO-RC-S | Weidmüller | 1510470000 | 2 | tk | 0 | 0
1.19 | Ülepingekaitse V101-V102 | VSSC4 RC 24VAC/DC | Weidmüller | 1064120000 | 2 | tk | 0 | 0
1.20 | Kaas | AP VSSC4 | Weidmüller | 1063120000 | 2 | tk | 0 | 0
1.21 | Piiraja | AEB 35 SC/1 | Weidmüller | 1991920000 | 30 | tk | 0 | 0
1.22 | Klemm | A4C 4 | Weidmüller | 2051500000 | 16 | tk | 0 | 0
1.23 | Kaas | AEP 4C 4 | Weidmüller | 2051900000 | 9 | tk | 0 | 0
1.24 | Klemm | ADT 2.5 4C | Weidmüller | 1989860000 | 40 | tk | 0 | 0
1.25 | Kaas | AEP DT 2.5 4C | Weidmüller | 1989980000 | 40 | tk | 0 | 0
1.26 | Sild | ZQV 4N/20 | Weidmüller | 1909020000 | 1 | tk | 0 | 0
1.27 | Sulavkaitse | 2429870000 | Weidmüller | 2429870000 | 4 | tk | 0 | 0
1.28 | Kaas | 2486640000 | Weidmüller | 2486640000 | 4 | tk | 0 | 0
1.29 | Sild | 2460780000 | Weidmüller | 2460780000 | 1 | tk | 0 | 0
1.30 | IE-3500-8U3X-A | IE-3500-8U3X-A |  |  | 1 | tk | 0 | 0
1.31 | Industrial (Thermo) 1,25G 40km DDM Bidi (paar "sinine" + "kollane") |  |  |  | 2 | tk | 0 | 0
1.32 | SC / LC patch (sinine) 2m simplex |  |  |  | 4 | tk | 0 | 0
1.33 | Tarvikud |  |  |  | 1 | kpl | 0 | 0
2 | Teljeloendur | [6 empty] | 0
2.1 | Maanduskomplekt rööbastele | vastavalt joonisele ÜL-21-25-6 |  | 2 vaia, Cu-tross, kinnitused | 6 | kpl | 0 | 0
3 | Video | [6 empty] | 0
3.1 | Kaamera | AXIS P1387-LE Box Camera |  | 02736-001 | 1 | kpl | 0 | 0
3.2 | Kaamera postikinnitus | AXIS T91B47 Pole Mount |  | 01165-001 | 1 | kpl | 0 | 0
3.3 | Optikaühenduskaabel | SC / LC patch (sinine) 2m simplex |  |  | 2 | kpl | 0 | 0
3.4 | SFP / laser | Industrial (Thermo) 1,25G 40km DDM Bidi (paar "sinine" + "kollane") |  | BX10-U SFP, BX10-D SFS | 4 | kpl | 0 | 0
3.5 | Mast | Koonusmast TB6/60TO | TEHOMET | 2901444 / 7090053 | 1 | tk | 0 | 0
3.6 | Mastiühenduskomplekt | Mastiühenduskomplekt LCK4-16-06A | ENSTO | 5113180 / LCK4-16-06A | 1 | tk | 0 | 0
3.7 | Masti kaitsekumm | Kaitsekumm | ESVIKA | 2901250 | 1 | tk | 0 | 0
3.8 | Vundament | Raudbetoon jaland VPA või RBJ | VMT BETOON | 2901115 / VPA-2 | 1 | tk | 0 | 0
3.9 | Kaabli otsad | Kaablile CAT6A |  |  | 2 | tk | 0 | 0
3.10 | Kaabel | CAT6A |  |  | 25 | m | 0 | 0
3.11
4 | Tõkkepuu | [6 empty] | 0
4.1 | Tõkkepuuajam, tõkkepuu koos murdumisvastase seadmega, komplektne | PINTSCH |  | SPK 6 AST EE (-35° C) | 2 | kpl | 0 | 0
4.2 | Tõkkepuuajami vundament | vastavalt joonisele 144-26-5 |  |  | 2 | kpl | 0 | 0
5 | Tõkkefoor | [6 empty] | 0
5.1 | Tõkkefoor komplektne, mast sirmiga, taustakilbiga | vastavalt joonisele 144-26-5 |  |  | 2 | kpl | 0 | 0
5.2 | Tõkkefoori betoonvundament |  |  |  | 2 | tk | 0 | 0
5.3 | LED raudteefoorimoodul punane |  |  | E5401.R 12V | 2 | kpl | 0 | 0
6 | Kaabeldus | [6 empty] | 0
6.1 | Kaabel |  |  | A-2Y(St)YbY 1x4x0,9 S | 170 | m | 0 | 0
6.2 | Kaabel |  |  | AJ-2Y2YDB2Y 14x1x1,4 S | 120 | m | 0 | 0
6.3 | Kaabel |  |  | NYY-J 5x4 | 60 | m | 0 | 0
6.4 | Kaabel |  |  | CAT6 | 20 | kpl | 0 | 0
6.5 | Kaablitoru D75 |  |  |  | 70 | m | 0 | 0
6.6 | Kaabli lint |  |  |  | 200 | m | 0 | 0
6.7
7 | Ülesõidu kontrolli seadmed Viljandi jaama | [6 empty] | 0
7.1 | Tarvikud |  |  |  | 1 | kpl | 0 | 0
Sürgavere materjalide maksumus ilma KM-ta | [7 empty] | 0
sh provisoorse materjali maht | [7 empty] | 0

## Auksi töö
Auksi töö
Km 138,537 ülesõidukoht
Pos nr | Töö | Ühik | Kogus | Ühikhind | Summa | Märkus
1 | Automaatikakapi montaažiplaadi koostamine | kpl | 1 | 0 | 0
2 | Automaatikakapi paigaldus koos maanduspaigaldisega | kpl | 1 | 0 | 0
3 | Automaatikakapi IO/FAT testid | kpl | 1 |  |  | Teostab Edelaraudtee
4 | Jaotuskilbi koostamine | kpl | 1 | 0 | 0
5 | Jaotuskilbi paigaldus koos maanduspaigaldisega | kpl | 1 | 0 | 0
6 | Teljeloenduri paigaldus | kpl | 4 | 0 | 0
7 | Rööpa maanduse paigaldus | kpl | 6 | 0 | 0
8 | Ülesõidufoori valmistamine | kpl | 2 | 0 | 0
9 | Ülesõidufoori vundamendi valmistamine | kpl | 2 | 0 | 0
10 | Ülesõidufoori vundamendi paigaldus | tk | 2 | 0 | 0
11 | Ülesõidufoori koostamine ja paigaldus | kpl | 2 | 0 | 0
12 | Tänavavalgustusmasti jalandi paigaldus | tk | 2 | 0 | 0
13 | Tänavavalgustusmasti paigaldus | kpl | 2 | 0 | 0
14 | Valgusti paigaldus koos elektriliste ühendamistega | kpl | 2 | 0 | 0
15 | Kaablikanalisatsiooni kaevu paigaldamine | kpl | 3 | 0 | 0
16 | Kaeviku rajamine mehanismidega ja käsitsi | m | 2380 | 0 | 0
17 | Suundpuurimine | m | 40 | 0 | 0
18 | Kaablite paigaldus kaitsetorudesse ja kaevikusse | m | 2560 | 0 | 0
19 | 0,4kV elektrikaabli otsamuhvi paigaldus | kpl | 8 | 0 | 0
20 | Kaablite ühendamine ja testimine | kpl | 1 | 0 | 0
21 | Ülesõidu ACM konfigureerimine | kpl | 1 |  |  | Teostab Edelaraudtee
22 | Ülesõidu PLC programmeerimine | kpl | 1 |  |  | Teostab Edelaraudtee
23 | Sidekontrolleri paigaldus, ühendamine, programmeerimine Viljandi jaamas | kpl | 1 |  |  | Teostab Edelaraudtee
24 | Viljandi jaama PLC ja juhtpaneeli programmeerimine ülesõidu seire lisamiseks | kpl | 1 |  |  | Teostab Edelaraudtee
25 | Juhtimiskeskuse seadmete programmeerimine ülesõidu seire lisamiseks | kpl | 1 |  |  | Teostab Edelaraudtee
26 | Ülesõidu automaatika ja ülesõidu seire SAT testid | kpl | 1 |  |  | Teostab Edelaraudtee
27 | Lumesahamärkide paigaldus, ümbetõstmine | ülesõit | 1 | 0 | 0
28 | Heakorra taastamine | ülesõit | 1 | 0 | 0
29 | Teostusdokumentatsioon | ülesõit | 1 | 0 | 0
30 | Kasutusluba | ülesõit | 1 | 0 | 0
Auksi töö kokku ilma KM-ta |  |  |  |  | 0

## Auksi materjal
Auksi materjalid
Ülesõidukoht km 138,537. Auksi.
Pos nr | Seadme/tarviku kirjeldus | Seadme/tarviku täpsustus | Tootja | Artikkel | Kogus | Ühik | Ühikhind | Summa
1 | Automaatikakapp | [6 empty] | 0
1.1 | ACM 200 |  | Siemens AG | S25552-B343-A200 | 2 | kpl | 0 | 0
1.2 | ID-PLUG |  | Siemens AG | S25552-B343-A400 | 2 | kpl | 0 | 0
1.3 | Cable connector |  | Siemens AG | V25132-M1457-A5 | 2 | kpl | 0 | 0
1.4 | Systemrail |  | Siemens AG | C25324-A61-C410 | 1 | kpl | 0 | 0
1.5 | Terminalstrip X1 |  | Siemens AG | C25324-A61-B208 | 2 | kpl | 0 | 0
1.6 | Lighting protection module |  | Siemens AG | V25131-A1-A282 | 6 | kpl | 0 | 0
1.7 | Base clap block |  | Siemens AG | C25165-A63-B70 | 4 | kpl | 0 | 0
1.8 | Nupp | Nupp DIN liistule, NO, NC | Siemens AG | 5TE4808 | 5 | tk | 0 | 0
1.9 | Klemm | A4C 1.5 | Weidmüller | 1552690000 | 100 | tk | 0 | 0
1.10 | Kaas | AEP 4C 1.5 | Weidmüller | 1552640000 | 6 | tk | 0 | 0
1.11 | Marker | WS 10/3.5 PLUS MC SDR | Weidmüller | 2007760000 | 100 | tk | 0 | 0
1.12 | SIPLUS ET 200SP CPU 1512 F-1 PN T1 RAIL -25 ... +55°C T1 with 70°C for 10 min with conformal coating based on 6ES7512-1SK01-0AB0 . CPU with RAM 300 KB for program and 1 MB for data 1st interface: PROFINET IRT with 3-port switch, 48 NS BIT Performance, SIMATIC Memory Card required, Bus Adapter required for Port 1 and 2 | kontroller A1 | Siemens AG | 6AG2512-1SK01-1AB0 | 1 | tk | 0 | 0
1.13 | SIMATIC S7, memory card for S7-1x 00 CPU/SINAMICS, 3, 3 V Flash, 4 MB | mälukaart | Siemens AG | 6ES7954-8LE03-0AA0 | 1 | tk | 0 | 0
1.14 | SIPLUS ET 200SP DI 16X24VDC ST TX RAIL -40 +70°C TX with 85°C for 10min with conformal coating based on 6ES7131-6BH01-0BA0 . type 3 (IEC 61131), sink input, (PNP, P-reading), Packing unit: 1 Piece, fits to BU-type A0, Colour Code CC00, input delay time 0,05..20ms, diagnostics wire break, diagnostics supply voltage | kaart A2 | Siemens AG | 6AG2131-6BH01-4BA0 | 1 | tk | 0 | 0
1.15 | SIPLUS ET 200SP DQ 16X24VDC/ 0.5A TX RAIL -40 +70°C TX with 85°C for 10min with conformal coating based on 6ES7132-6BH01-0BA0 . (PNP,P-switching) Packing unit: 1 piece, fits to BU-type A0, Colour Code CC00, substitute value output, module diagnostics for: short-circuit to L+ and ground, wire break, supply voltage | kaart A3 | Siemens AG | 6AG2132-6BH01-4BA0 | 1 | tk | 0 | 0
1.16 | SIPLUS ET 200SP AI 4XI 2-/4-wire T1 rail -25 +55°C T1 with 70°C for 10 minutes with conformal coating based on 6ES7134-6GD01-0BA1 | kaart A4 | Siemens AG | 6AG2134-6GD01-1BA1 | 1 | tk | 0 | 0
1.17 | SIPLUS ET 200SP F-DI 4/8X24 V DC RAIL -25 ... +55°C T1 with 70°C for 10 min with conformal coating based on 6ES7136-6BA00-0CA0 . 15 mm overall width, up to PL E (ISO 13849-1)/ SIL3 (IEC 61508) | kaart A5 | Siemens AG | 6AG2136-6BA00-1CA0 | 1 | tk | 0 | 0
1.18 | SIPLUS ET 200SP F-DQ 4 x 24 V DC/2 A PM RAIL -25 ... +55°C T1 with 70°C for 10 min with conformal coating based on 6ES7136-6DB00-0CA0 . 15 mm overall width, up to PL E (ISO13849) up to SIL 3 (IEC 61508) | kaart A6, A7, A8, A9 | Siemens AG | 6AG2136-6DB00-1CA0 | 4 | tk | 0 | 0
1.19 | SIPLUS ET 200SP BU15-P16+A0+2D TX RAIL -40 ... +70°C TX with 85°C for 10 minutes with conformal coating based on 6ES7193-6BP00-0DA0 . BU type A0, Push-in terminals, without AUX terminals, New load group, WxH: 15x117 mm | kaardi A3, A4, A5, A6, A7, A8, A9 alus | Siemens AG | 6AG2193-6BP00-4DA0 | 7 | tk | 0 | 0
1.20 | SIPLUS ET 200SP BU15-P16+A10+2D TX RAIL -40 ... +70°C TX with 85°C for 10 minutes with conformal coating based on 6ES7193-6BP20-0DA0 . BU type A0, Push-in terminals, with 10 AUX terminals, New load group, WxH: 15x141 mm | kaardi A2 alus | Siemens AG | 6AG2193-6BP20-4DA0 | 1 | tk | 0 | 0
1.21 | Temperatuuriandur TT1 | QAC 3171 | Siemens AG | QAC 3171 | 1 | tk | 0 | 0
1.22 | Pealüliti PL | 5TL1263-1 | Siemens AG | 5TL1263-1 | 1 | tk | 0 | 0
1.23 | Ülepingekaitse VPU (jaamavahe ülesõit) | VPU II 1+1 300/50 | Weidmüller | 2591070000 | 1 | tk | 0 | 0
1.24 | Automaatkaitse F1 |  | Siemens AG | 5SY5216-7 | 2 | tk | 0 | 0
1.25 | Automaatkaitsme kontroll-kontakt F1 |  | Siemens AG | 5ST3 010 | 2 | tk | 0 | 0
1.26 | Automaatkaitse + RKV F2 (jaamavahel) |  | Siemens AG | 5SU1354-0KK16 | 1 | tk | 0 | 0
1.27 | Automaatkaitse + RKV F3, F4 (jaamavahel) |  | Siemens AG | 5SU1354-0KK06 | 2 | tk | 0 | 0
1.28 | Toite-klemm sisse | AMG FIM-C | Weidmüller | 2081880000 | 1 | tk | 0 | 0
1.29 | Toite-klemm välja | AMG ELM-6F | Weidmüller | 2080500000 | 20 | tk | 0 | 0
1.30 | Toite-klemm välja | AMG ELM-8F | Weidmüller | 2080600000 | 2 | tk | 0 | 0
1.31 | Kaas | AMG EP | Weidmüller | 2495380000 | 1 | tk | 0 | 0
1.32 | Sild | ZQV 4N/50 BL | Weidmüller | 1528240000 | 2 | tk | 0 | 0
1.33 | Sild | ZQV 4N/50 RD | Weidmüller | 2460730000 | 2 | tk | 0 | 0
1.34 | Sild | ZQV 1.5N/20 | Weidmüller | 1985600000 | 4 | tk | 0 | 0
1.35 | Miinus-klemm sisse | AAP12 10 LO BL | Weidmüller | 1988180000 | 1 | tk | 0 | 0
1.36 | Miinus-klemm välja | AAP12 2.5 LI BL | Weidmüller | 1988100000 | 3 | tk | 0 | 0
1.37 | Sild | ZQV 2.5N/5 | Weidmüller | 1527620000 | 2 | tk | 0 | 0
1.38 | Sild | ZQV 2.5N/20 BL | Weidmüller | 1527890000 | 1 | tk | 0 | 0
1.39 | Kaas | AEP AP12 | Weidmüller | 1988300000 | 1 | tk | 0 | 0
1.40 | Toiteplokk T1 | QUINT-PS/1AC/24DC/40 | Phoenix Contact | 2904603 | 1 | tk | 0 | 0
1.41 | UPS T1.1 | QUINT-DC-UPS/24DC/40 | Phoenix Contact | 2907077 | 1 | tk | 0 | 0
1.42 | Muundur T3 | QUINT4-PS/24DC/24DC/5/PT | Phoenix Contact | 2910119 | 1 | tk | 0 | 0
1.43 | Muundur T4 | QUINT4-PS/24DC/48DC/5/PT | Phoenix Contact | 2910123 | 1 | tk | 0 | 0
1.44 | Kontaktor K1, K2 | 3RH2122-2KB40 | Siemens AG | 3RH2122-2KB40 | 2 | tk | 0 | 0
1.45 | Kontaktori lisakontakt | 3RH2911-1HA10 | Siemens AG | 3RH2911-1HA10 | 2 | tk | 0 | 0
1.46 | Kaas | AP VSSC6 | Weidmüller | 1063110000 | 4 | tk | 0 | 0
1.47 | Kaas | AP MCZ1.5 SW 1683 | Weidmüller | 1046410000 | 8 | tk | 0 | 0
1.48 | Ülepingekaitse V1-V8 | MCZ OVP SL 24VUC 1,25A | Weidmüller | 8448970000 | 8 | tk | 0 | 0
1.49 | Ülepingekaitse V9-V12 | VSSC6 MOV120VAC/DC | Weidmüller | 1064610000 | 4 | tk | 0 | 0
1.50 | Varitektor | TTC-6P-2-HC-24DC-PT-I | Phoenix Contact | 2906817 | 8 | tk | 0 | 0
1.51 | Relee R1, R2, R3 | TRZ 24VDC 2CO AU | Weidmüller | 1123850000 | 3 | tk | 0 | 0
1.52 | Pistikupesa PP1-PP3 | Pistikupesa DIN relsile, 230V, 16A, IP20 | Siemens AG | 5TE6800 | 3 | tk | 0 | 0
1.53 | Pealüliti (aku) |  | Siemens AG | 5TL1363-1 | 1 | tk | 0 | 0
1.54 | Piiraja | AEB 35 SC/1 | Weidmüller | 1991920000 | 70 | tk | 0 | 0
1.55 | Maand.klemm | A2T 2.5 PE | Weidmüller | 1547680000 | 7 | tk | 0 | 0
1.56 | Klemm | ADT 2.5 4C | Weidmüller | 1989860000 | 40 | tk | 0 | 0
1.57 | Kaas | AEP DT 2.5 4C | Weidmüller | 1989980000 | 40 | tk | 0 | 0
1.58 | Klemm | A4C 4 | Weidmüller | 2051500000 | 6 | tk | 0 | 0
1.59 | Kaas | AEP 4C 4 | Weidmüller | 2051900000 | 3 | tk | 0 | 0
1.60 | Sild | ZQV 4N/20 | Weidmüller | 1909020000 | 5 | tk | 0 | 0
1.61 | Klemm | WDU 16 | Weidmüller | 1020400000 | 4 | tk | 0 | 0
1.62 | Kaas | WAP 16+35 WTW 2.5-10 | Weidmüller | 1050100000 | 4 | tk | 0 | 0
1.63 | Marker | WS 10/5 M PLUS MC NE WS | Weidmüller | 2003770000 | 200 | tk | 0 | 0
1.64 | Küttekeha |  | Phoenix Contact | SK 3105.370 | 1 | tk | 0 | 0
1.65 | Kilbi ukse lüliti |  | Phoenix Contact | SZ 4127.010 | 1 | tk | 0 | 0
1.66 | Kilbi ukse lüliti |  | Phoenix Contact | SZ 4315.810 | 1 | tk | 0 | 0
1.67 | Ventilaator |  | Phoenix Contact | SK 3108.024 | 1 | tk | 0 | 0
1.68 | Aku | UPS-BAT/VRLA-WTR/24DC/26AH | Phoenix Contact | UPS-BAT/VRLA-WTR/24DC/26AH | 2 | kpl | 0 | 0
1.69 | Valgusti |  | Phoenix Contact | SZ 4140.830 | 1 | tk | 0 | 0
1.70 | Sulavkaitse | 2429870000 | Weidmüller | 2429870000 | 2 | tk | 0 | 0
1.71 | Kaas | 2486640000 | Weidmüller | 2486640000 | 2 | tk | 0 | 0
1.72 | Cisco IE3500-8-U3X-A | Cisco IE-3500-8U3X-A |  |  | 1 | kpl | 0 | 0
1.73 | IE 3500 DNA Advantage 3 Year Term license | IE3500-DNA-A-3Y |  |  | 1 | kpl | 0 | 0
1.74 |  | Industrial (Thermo) 1,25G 40km DDM Bidi (paar "sinine" + "kollane") |  |  | 2 | kpl | 0 | 0
1.75 |  | SC / LC patch (sinine) 2m simplex |  |  | 4 | kpl | 0 | 0
1.76 | FOKi ühenduskarp |  |  |  | 1 | tk | 0 | 0
1.77 | releekapp HEKE-ER komplektne | kapi plaat - vastavalt joonisele |  | HEKE-ER 101865 | 1 | kpl | 0 | 0
1.78 | Tarvikud | juhe, tina, rüüs, karbik jne. |  |  | 1 | kpl | 0 | 0
2 | Teljeloendur | [5 empty] | 0 | 0
2.1 | ZPD43 |  | Siemens AG | S25554-A6110-A300 | 4 | kpl | 0 | 0
2.2 | Reduction panel | Reduction panel for uic 54 | Siemens AG | C25326-A21-B74 | 8 | kpl | 0 | 0
2.3 | Lumesaha märgid (Rdt Sign Juh-d. p.69) |  |  |  | 6 | kpl | 0 | 0
2.4 | Maanduskomplekt rööbastele | vastavalt joonisele |  | 2 vaia, Cu-tross, kinnitused | 6 | kpl | 0 | 0
3 | Ülesõidufoor | [5 empty] | 0 | 0
3.1 | Foori metall-vundament |  |  |  | 2 | tk | 0 | 0
3.2 | mnt.foorimoodul 24V valge |  |  | E5204 White 24V | 2 | kpl | 0 | 0
3.3 | mnt.foorimoodul 24V punane |  |  | E5301 Red 24V | 4 | kpl | 0 | 0
3.4 | mnt.foor komplektne, mast sirmidega, taustakilpidega |  |  |  | 2 | kpl | 0 | 0
3.5 | kell Werma |  |  | 140.150.50 | 2 | tk | 0 | 0
4 | Kaabeldus | [6 empty] | 0
4.1 | Kaabel |  |  | AXMK 4G 16 | 100 | m | 0 | 0
4.2 | Kaabel |  |  | A-2Y(St)YbY 1x4x0,9S | 2450 | m | 0 | 0
4.3 | Kaabel |  |  | AJ-2Y2YDB2Y 14x1x1,4 S | 80 | m | 0 | 0
4.4 | Kaablikanalisatsioonikaev | KKS-2 |  | KKS-2 | 3 | kpl | 0 | 0
4.5 | Mikrokaitsetoru |  |  | 4x14/10 | 30 | m | 0 | 0
4.6 | A klassi kaablitoru | diam. 110mm |  |  | 45 | m | 0 | 0
4.7 | Kaabli lint |  |  |  | 2400 | m | 0 | 0
5 | Elektritoide, valgustus | [6 empty] | 0
5.1 | Jaotuskilp CDC 020 | JK | ABB | 4510900 / 2CGX063300396 | 1 | kpl | 0 | 0
5.2 | KKKS paigalduslatt KK klambrite jaoks |  | SORMAT | 15010 | 1 | tk | 0 | 0
5.3 | Klemm KE61.03 | X0 | ENSTO | 4400330 / KE61.03 | 1 | tk | 0 | 0
5.4 | Klemm KE66.3 | X0 | ENSTO | 4400960 / KE66.3 | 1 | tk | 0 | 0
5.5 | Klemm KE61 | X1 | ENSTO | 4400300 / KE61 | 2 | tk | 0 | 0
5.6 | Klemm KE61.2 | X1 | ENSTO | 4400310 / KE61.2 | 2 | tk | 0 | 0
5.7 | Klemm KE61.3 | X1 | ENSTO | 4400320 / KE61.3 | 2 | tk | 0 | 0
5.8 | Klemm KE66 | X2 | ENSTO |  | 1 | tk | 0 | 0
5.9 | Klemm KE66.2 | X2 | ENSTO |  | 1 | tk | 0 | 0
5.10 | Klemm KE66.3 | X2 | ENSTO |  | 1 | tk | 0 | 0
5.11 | Lüliti punase käepidemega 5TL1363-1 | Q1 | SIEMENS | 5TL1363-1 | 1 | tk | 0 | 0
5.12 | Liigpingepiirik VPU AC II 3 300/50 | VPU | WEIDMÜLLER | 2591160000 | 1 | tk | 0 | 0
5.13 | Automaatkaitse 5SY5116-7 | F1 | SIEMENS | 5SY5116-7 | 1 | tk | 0 | 0
5.14 | Automaatkaitse 5SY5102-7 | F2 | SIEMENS | 5SY5102-7 | 1 | tk | 0 | 0
5.15 | Automaatkaitse 5SY5110-6 | F3 | SIEMENS | 5SY5110-6 | 1 | tk | 0 | 0
5.16 | Prog.kell astronoomiline 1CO SEL 170top3 | A1 | THEBEN | 4800059 / T1700130 | 1 | tk | 0 | 0
5.17 | Moodulkontaktor ESB20-20N-06 | K1 | ABB | 4102032 / 1SBE121111R0620 | 1 | tk | 0 | 0
5.18 | N/PE latt KNA 5.108 |  | ENSTO | 4400650 / KNA5.108 | 1 | tk | 0 | 0
5.19 | Kamm 5ST3710 |  | SIEMENS | 5ST3710 | 1 | tk | 0 | 0
5.20 | Kilbi tarvikud (DIN liistud, karbikud, juhe, jne) |  |  |  | 1 | kpl | 0 | 0
5.21 | Kaabli termokahanev kinnas SBO4.1 |  | ENSTO | 5300770 / SBO4.1 | 8 | tk | 0 | 0
5.22 | Koonusmast TB8/60TO |  | TEHOMET | 2901447 / 7090004 | 2 | tk | 0 | 0
5.23 | Posti vars P110B 1m D60 |  | TEHOMET | 2901510 / 4607965 | 2 | tk | 0 | 0
5.24 | Mastiühenduskomplekt LCK4-16-06A |  | ENSTO | 5113180 / LCK4-16-06A | 2 | tk | 0 | 0
5.25 | Kaitsekumm |  | ESVIKA | 2901250 | 2 | tk | 0 | 0
5.26 | Raudbetoon jaland VPA või RBJ |  | VMT BETOON | 2901115 / VPA-2 | 2 | tk | 0 | 0
5.27 | Led valgusti + ühendamiseks kaabel 3G1,5 ca 10m |  | LEDVANCE | 2700103 / 4099854030376 | 2 | kpl | 0 | 0
5.28 | Cu 25 haljas juhe K6 |  | NEXANS | 1950020 / 26004798 | 20 | m | 0 | 0
5.29 | maandusvarras Cu 2,0m D14,2mm |  | SOFAMEL | 4720001 / T101420 | 3 | tk | 0 | 0
5.30 | Maandusvarda klamber D14,2 |  | SOFAMEL | 4720003 / TGT142C | 3 | tk | 0 | 0
6 | Ülesõidu kontrolli seadmed Viljandi jaama | [6 empty] | 0
6.1 | SIMATIC DP, Electronics module for ET 200SP, F-DI 8x 24 V DC HF, 15 mm width, up to PL E (ISO 13849-1)/ SIL3 (IEC 61508) | 6ES7136-6BA00-0CA0 | Siemens AG | 6ES7136-6BA00-0CA0 | 1 | tk | 0 | 0
6.2 | SIMATIC DP, Electronics module ET 200SP, F-DQ 8XDC 24V0.5A PP, 15 mm width, up to PL E (ISO 13849) up to SIL 3 (IEC 61508) | 6ES7136-6DC00-0CA0 | Siemens AG | 6ES7136-6DC00-0CA0 | 1 | tk | 0 | 0
6.3 | SIMATIC ET 200SP, BusAdapter BA 2xRJ45, 2 RJ45 sockets for PROFINET | 6ES7193-6AR00-0AA0 | Siemens AG | 6ES7193-6AR00-0AA0 | 1 | tk | 0 | 0
6.4 | SIMATIC ET 200SP, BaseUnit BU15-P16+A10+2D, BU type A0, Push-in terminals, with 10 AUX terminals, New load group, WxH: 15 mmx141 mm | 6ES7193-6BP20-0DA0 | Siemens AG | 6ES7193-6BP20-0DA0 | 2 | tk | 0 | 0
6.5 | SIMATIC DP, CPU 1512SP F-1 PN for ET 200SP, Central processing unit with Work memory 300 KB for program and 1 MB for data, 1st interface: PROFINET IRT with 3-port switch, 48 ns bit performance, SIMATIC Memory Card required, BusAdapter required for Port 1 and 2 | 6ES7512-1SK01-0AB0 | Siemens AG | 6ES7512-1SK01-0AB0 | 1 | tk | 0 | 0
6.6 | SIMATIC OPC UA S7-1500 Small, Single Runtime License, contains license certificate for OPC UA server and OPC UA client Class A, executable on all ET 200SP CPUs, S7-1500 up to CPU 1513, CPU 1505SP, CPU 1504D, including F and T derivatives Firmware V2.0 or higher ******************************* Content: Certificate of License | 6ES7823-0BA00-1BA0 | Siemens AG | 6ES7823-0BA00-1BA0 | 1 | tk | 0 | 0
6.7 | SIMATIC S7, memory cards for S7-1x 00 CPU, 3, 3V Flash, 2 GByte | 6ES7954-8LP02-0AA0 | Siemens AG | 6ES7954-8LP02-0AA0 | 1 | tk | 0 | 0
Auksi materjalide maksumus ilma KM-ta | [7 empty] | 0

## Pärsti töö
Pärsti töö
Ülesõidukoht km 144,963
Pos nr | Töö | Ühik | Kogus | Ühikhind | Summa | Märkus
1 | Automaatikakapi montaažiplaadile montaaži lisamine (joonised 144-26-3, 144-26-4) | kpl | 1 | 0 | 0
2 | Automaatikakapi IO/FAT testid | kpl | 1 |  |  | Teostab Edelaraudtee
3 | Tõkkefoori vundamendi valmistamine (joonis 144-26-5-L6) | kpl | 2 | 0 | 0
4 | Tõkkefoori vundamendi paigaldus (joonis 144-26-2, 144-26-5-L2, L3) | kpl | 2 | 0 | 0
5 | Tõkkefoori valmistamine (joonis 144-26-5) | kpl | 2 | 0 | 0
6 | Tõkkefoori koostamine ja paigaldus (joonis 144-26-5) | kpl | 2 | 0 | 0
7 | Ülesõidufoori vundamendi ümbertõstmine (joonis 144-26-2) | kpl | 2 | 0 | 0
8 | Ülesõidufoori ümbertõstmine (joonis 144-26-5) | kpl | 2 | 0 | 0
9 | Tõkkepuuajami vundamendi valmistamine (joonis 144-26-5) | kpl | 2 | 0 | 0
10 | Tõkkepuuajami vundamendi paigaldus (joonis 144-26-2) | kpl | 2 | 0 | 0
11 | Tõkkepuuajami ja tõkkepuu paigaldus | kpl | 2 | 0 | 0
12 | Vundamendi paigaldus videokaamera tarvis | kpl | 1 | 0 | 0
13 | Videokaamera ja posti paigaldus | kpl | 1 | 0 | 0
14 | Kaablite paigaldamine mehanismidega ja käsitsi | m | 300 | 0 | 0
15 | Kaablite testimine | kpl | 1 | 0 | 0
16 | Kaablite ühendamine | kpl | 1 | 0 | 0
17 | Rööpa maanduse paigaldamine | kpl | 6 | 0 | 0
18 | Sidekontrolleri programmeerimine Viljandi jaamas | kpl | 1 |  |  | Teostab Edelaraudtee
19 | Viljandi jaama PLC ja juhtpaneeli programmeerimine ülesõidu seire lisamiseks | kpl | 1 |  |  | Teostab Edelaraudtee
20 | Ülesõidu ACM konfigureerimine | kpl | 1 |  |  | Teostab Edelaraudtee
21 | Ülesõidu PLC programmeerimine | kpl | 1 |  |  | Teostab Edelaraudtee
22 | Juhtimiskeskuse seadmete programmeerimine ülesõidu seire lisamiseks | kpl | 1 |  |  | Teostab Edelaraudtee
23 | Ülesõidu automaatika ja ülesõidu seire SAT testid | kpl | 1 |  |  | Teostab Edelaraudtee
24 | Heakorra taastamine | ülesõit | 1 | 0 | 0
25 | Teostusdokumentatsioon | ülesõit | 1 | 0 | 0
26 | Kasutusluba | ülesõit | 1 | 0 | 0
Pärsti töö kokku ilma KM-ta |  |  |  |  | 0
sh provisoorne maht |  |  |  |  | 0

## Pärsti materjal
Pärsti materjalid
Ülesõidukoht km 144,963
Pos nr | Seadme/tarviku kirjeldus | Seadme/tarviku täpsustus | Tootja | Artikkel | Kogus | Ühik | Ühikhind | Summa
1 | Automaatikakapp | [6 empty] | 0
1.1 | SIPLUS ET 200SP F-DI 4/8X24 V DC RAIL -25 ... +55°C T1 with 70°C for 10 min with conformal coating based on 6ES7136-6BA00-0CA0 . 15 mm overall width, up to PL E (ISO 13849-1)/ SIL3 (IEC 61508) | kaart A11 | Siemens AG | 6AG2136-6BA00-1CA0 | 1 | tk | 0 | 0
1.2 | SIPLUS ET 200SP F-DQ 4 x 24 V DC/2 A PM RAIL -25 ... +55°C T1 with 70°C for 10 min with conformal coating based on 6ES7136-6DB00-0CA0 . 15 mm overall width, up to PL E (ISO13849) up to SIL 3 (IEC 61508) | kaart A10 | Siemens AG | 6AG2136-6DB00-1CA0 | 1 | tk | 0 | 0
1.3 | SIPLUS ET 200SP BU15-P16+A0+2D TX RAIL -40 ... +70°C TX with 85°C for 10 minutes with conformal coating based on 6ES7193-6BP00-0DA0 . BU type A0, Push-in terminals, without AUX terminals, New load group, WxH: 15x117 mm | kaardi A10, A11 alus | Siemens AG | 6AG2193-6BP00-4DA0 | 2 | tk | 0 | 0
1.4 | Automaatkaitse TPA.F1, TPB.F1 |  | Siemens AG | 5SY5216-7 | 2 | tk | 0 | 0
1.5 | Automaatkaitsme kontroll-kontakt F1 |  | Siemens AG | 5ST3 010 | 2 | tk | 0 | 0
1.6 | Kontaktor K3, K4 |  | Siemens AG | 3RH2122-2KB40 | 2 | tk | 0 | 0
1.7 | Kontaktori lisakontakt |  | Siemens AG | 3RH2911-1HA11 | 2 | tk | 0 | 0
1.8 | Relee A-ÜL, A-AL, B-ÜL, B-AL | TRZ 24VDC 2CO AU | Weidmüller | 1123850000 | 4 | tk | 0 | 0
1.9 | Kaas | AP VSSC6 | Weidmüller | 1063110000 | 4 | tk | 0 | 0
1.10 | Ülepingekaitse V103, V106, V110, V111 | VSSC6 MOV 24VAC/DC | Weidmüller | 1064540000 | 4 | tk | 0 | 0
1.11 | Kaas | AP MCZ1.5 SW 1683 | Weidmüller | 1046410000 | 4 | tk | 0 | 0
1.12 | Ülepingekaitse V104, V105, V107, V108 | MCZ OVP SL 24VUC 1,25A | Weidmüller | 8448970000 | 4 | tk | 0 | 0
1.13 | Kontaktor A-ST1, A-ST2, B-ST1, B-ST2 | 3RT2017-2KB41 | Siemens AG | 3RT2017-2KB41 | 4 | tk | 0 | 0
1.14 | Kontaktori lisakontakt | 3RH2911-2HA22 | Siemens AG | 3RH2911-2HA22 | 4 | tk | 0 | 0
1.15 | Voolumõõtemoodul | ACT20P-CMT-10-AO-RC-S | Weidmüller | 1510470000 | 2 | tk | 0 | 0
1.16 | Ülepingekaitse V101-V102 | VSSC4 RC 24VAC/DC | Weidmüller | 1064120000 | 2 | tk | 0 | 0
1.17 | Kaas | AP VSSC4 | Weidmüller | 1063120000 | 2 | tk | 0 | 0
1.18 | Piiraja | AEB 35 SC/1 | Weidmüller | 1991920000 | 30 | tk | 0 | 0
1.19 | Klemm | A4C 4 | Weidmüller | 2051500000 | 16 | tk | 0 | 0
1.20 | Kaas | AEP 4C 4 | Weidmüller | 2051900000 | 9 | tk | 0 | 0
1.21 | Klemm | ADT 2.5 4C | Weidmüller | 1989860000 | 40 | tk | 0 | 0
1.22 | Kaas | AEP DT 2.5 4C | Weidmüller | 1989980000 | 40 | tk | 0 | 0
1.23 | Sild | ZQV 4N/20 | Weidmüller | 1909020000 | 1 | tk | 0 | 0
1.24 | Sulavkaitse | 2429870000 | Weidmüller | 2429870000 | 4 | tk | 0 | 0
1.25 | Kaas | 2486640000 | Weidmüller | 2486640000 | 4 | tk | 0 | 0
1.26 | Toite-klemm välja | AMG ELM-8F | Weidmüller | 2080600000 | 2 | tk | 0 | 0
1.27 | Muundur T3 | QUINT4-PS/24DC/24DC/5/PT | Phoenix Contact | 2910119 | 1 | tk | 0 | 0
1.28 | Muundur T4 | QUINT4-PS/24DC/48DC/5/PT | Phoenix Contact | 2910123 | 1 | tk | 0 | 0
1.29 | Sild | 2460780000 | Weidmüller | 2460780000 | 1 | tk | 0 | 0
1.30 | IE-3500-8U3X-A | IE-3500-8U3X-A |  |  | 1 | tk | 0 | 0
1.31 | Industrial (Thermo) 1,25G 40km DDM Bidi (paar "sinine" + "kollane") |  |  |  | 2 | tk | 0 | 0
1.32 | SC / LC patch (sinine) 2m simplex |  |  |  | 4 | tk | 0 | 0
1.33 | Tarvikud |  |  |  | 1 | kpl | 0 | 0
2 | Teljeloendur | [6 empty] | 0
2.1 | Maanduskomplekt rööbastele | vastavalt joonisele ÜL-21-25-6 |  | 2 vaia, Cu-tross, kinnitused | 6 | kpl | 0 | 0
3 | Tõkkepuu | [6 empty] | 0
3.1 | Tõkkepuuajam, tõkkepuu koos murdumisvastase seadmega, komplektne | PINTSCH |  | SPK 6 AST EE | 2 | kpl | 0 | 0
3.2 | Tõkkepuuajami vundament | vastavalt joonisele 144-26-5 |  |  | 2 | kpl | 0 | 0
4 | Tõkkefoor | [6 empty] | 0
4.1 | tõkkefoor komplektne, mast sirmiga, taustakilbiga | vastavalt joonisele 144-26-5 |  |  | 2 | kpl | 0 | 0
4.2 | tõkkefoori betoonvundament |  |  |  | 2 | tk | 0 | 0
4.3 | LED raudteefoorimoodul punane |  |  | E5401.R 12V | 2 | kpl | 0 | 0
5 | Kaabeldus | [6 empty] | 0
5.1 | Kaabel |  |  | A-2Y(St)YbY 1x4x0,9 S | 170 | m | 0 | 0
5.2 | Kaabel |  |  | AJ-2Y2YDB2Y 14x1x1,4 S | 120 | m | 0 | 0
5.3 | Kaabel |  |  | NYY-J 5x4 | 60 | m | 0 | 0
5.4 | Kaabel |  |  | CAT6 | 20 | kpl | 0 | 0
5.5 | kaablitoru D75 |  |  |  | 70 | m | 0 | 0
5.6 | Kaabli lint |  |  |  | 200 | m | 0 | 0
6 | Video | [6 empty] | 0
6.1 | Kaamera | AXIS P1387-LE Box Camera |  | 02736-001 | 1 | kpl | 0 | 0
6.2 | Kaamera postikinnitus | AXIS T91B47 Pole Mount |  | 01165-001 | 1 | kpl | 0 | 0
6.3 | Optikaühenduskaabel | SC / LC patch (sinine) 2m simplex |  |  | 2 | kpl | 0 | 0
6.4 | SFP / laser | Industrial (Thermo) 1,25G 40km DDM Bidi (paar "sinine" + "kollane") |  | BX10-U SFP, BX10-D SFS | 4 | kpl | 0 | 0
6.5 | Mast | Koonusmast TB6/60TO | TEHOMET | 2901444 / 7090053 | 1 | tk | 0 | 0
6.6 | Mastiühenduskomplekt | Mastiühenduskomplekt LCK4-16-06A | ENSTO | 5113180 / LCK4-16-06A | 1 | tk | 0 | 0
6.7 | Masti kaitsekumm | Kaitsekumm | ESVIKA | 2901250 | 1 | tk | 0 | 0
6.8 | Vundament | Raudbetoon jaland VPA või RBJ | VMT BETOON | 2901115 / VPA-2 | 1 | tk | 0 | 0
6.9 | Kaabli otsad | Kaablile CAT6A |  |  | 2 | tk | 0 | 0
6.10 | Kaabel | CAT6A |  |  | 25 | m | 0 | 0
7 | Ülesõidu kontrolli seadmed Viljandi jaama | [6 empty] | 0
7.1 | Tarvikud |  |  |  | 1 | kpl | 0 | 0
Pärsti materjalide maksumus ilma KM-ta | [7 empty] | 0
sh provisoorse materjali maht | [7 empty] | 0

## Paala töö
Paala töö
Ülesõidukoht km 149,052
Pos nr | Töö | Ühik | Kogus | Ühikhind | Summa | Märkus
1 | Automaatikakapi montaažiplaadi koostamine | kpl | 1 | 0 | 0
2 | Automaatikakapi paigaldus koos maanduspaigaldisega | kpl | 1 | 0 | 0
3 | Automaatikakapi IO/FAT testid | kpl | 1 |  |  | Teostab Edelaraudtee
4 | Tõkkefoori vundamendi valmistamine | kpl | 2 | 0 | 0
5 | Tõkkefoori vundamendi paigaldus | kpl | 2 | 0 | 0
6 | Tõkkefoori valmistamine | kpl | 2 | 0 | 0
7 | Tõkkefoori koostamine ja paigaldus | kpl | 2 | 0 | 0
8 | Ülesõidufoori vundamendi valmistamine | kpl | 2 | 0 | 0
9 | Ülesõidufoori valmistamine | kpl | 2 | 0 | 0
10 | Ülesõidufoori vundamendi paigaldus | kpl | 2 | 0 | 0
11 | Ülesõidufoori koostamine ja paigaldus | kpl | 2 | 0 | 0
12 | Tõkkepuuajami vundamendi valmistamine | kpl | 2 | 0 | 0
13 | Tõkkepuuajami vundamendi paigaldus | kpl | 2 | 0 | 0
14 | Tõkkepuuajami ja tõkkepuu paigaldus | kpl | 2 | 0 | 0
15 | Vundamendi paigaldus videokaamera tarvis | kpl | 1 | 0 | 0
16 | Videokaamera ja posti paigaldus | kpl | 1 | 0 | 0
17 | Suundpuurimine | m | 40 | 0 | 0
18 | Kaablikanalisatsiooni kaevu paigaldamine | tk | 3 | 0 | 0
19 | Rööpa maanduse paigaldamine | kpl | 6 | 0 | 0
20 | Jaotuskilbi montaaž | kpl | 2 | 0 | 0
21 | Teekasti paigaldus | kpl | 2 | 0 | 0
22 | Valgusti vundamendi ja posti paigaldus | kpl | 1 | 0 | 0
23 | Valgusti montaaž ja paigaldus | kpl | 1 | 0 | 0
24 | ALP piirkonna ümberehitus vastavalt joonistele | kpl | 1 | 0 | 0
25 | Kaablite paigaldamine mehanismidega ja käsitsi | m | 3850 | 0 | 0
26 | Kaablite testimine | kpl | 1 | 0 | 0
27 | Kaablite ühendamine | kpl | 1 | 0 | 0
28 | Kontrollitoimingud, elektrilised ja valgustuse mõõtmised | ülesõit | 1 | 0 | 0
29 | Sidekontrolleri programmeerimine Viljandi jaamas | kpl | 1 |  |  | Teostab Edelaraudtee
30 | Viljandi jaama PLC ja juhtpaneeli programmeerimine ülesõidu seire lisamiseks | kpl | 1 |  |  | Teostab Edelaraudtee
31 | Ülesõidu ACM konfigureerimine | kpl | 1 |  |  | Teostab Edelaraudtee
32 | Ülesõidu PLC programmeerimine | kpl | 1 |  |  | Teostab Edelaraudtee
33 | Juhtimiskeskuse seadmete programmeerimine ülesõidu seire lisamiseks | kpl | 1 |  |  | Teostab Edelaraudtee
34 | Ülesõidu automaatika ja ülesõidu seire SAT testid | kpl | 1 |  |  | Teostab Edelaraudtee
35 | Heakorra taastamine | ülesõit | 1 | 0 | 0
36 | Teostusdokumentatsioon | ülesõit | 1 | 0 | 0
37 | Kasutusluba | ülesõit | 1 | 0 | 0
Paala töö kokku ilma KM-ta |  |  |  |  | 0
sh provisoorne maht |  |  |  |  | 0

## Paala materjal
Paala materjalid
Ülesõidukoht km 149,052. Paala.
Pos nr | Seadme/tarviku kirjeldus | Seadme/tarviku täpsustus | Tootja | Artikkel | Kogus | Ühik | Ühikhind | Summa
1 | Automaatikakapp | [6 empty] | 0
1.1 | ACM 250 | Rongituvastus | Siemens AG | S25552-B343-A250 | 2 | kpl | 0 | 0
1.2 | ID-PLUG (ACM250) | Rongituvastus | Siemens AG | S25184-B2013-A400 | 2 | tk | 0 | 0
1.3 | Cable connector |  | Siemens AG | V25132-M1457-A5 | 2 | kpl | 0 | 0
1.4 | Systemrail |  | Siemens AG | C25324-A61-C410 | 1 | tk | 0 | 0
1.5 | Terminalstrip X1 |  | Siemens AG | C25324-A61-B208 | 1 | kpl | 0 | 0
1.6 | Lighting protection module |  | Siemens AG | V25131-A1-A282 | 4 | tk | 0 | 0
1.7 | Base clap block |  | Siemens AG | C25165-A63-B70 | 4 | kpl | 0 | 0
1.8 | Nupp | Nupp DIN liistule, NO, NC | Siemens AG | 5TE4808 | 5 | tk | 0 | 0
1.9 | Klemm | A4C 1.5 | Weidmüller | 1552690000 | 100 | tk | 0 | 0
1.10 | Kaas | AEP 4C 1.5 | Weidmüller | 1552640000 | 2 | tk | 0 | 0
1.11 | Marker | WS 10/3.5 PLUS MC SDR | Weidmüller | 2007760000 | 100 | tk | 0 | 0
1.12 | SIPLUS ET 200SP CPU 1512 F-1 PN T1 RAIL -25 ... +55°C T1 with 70°C for 10 min with conformal coating based on 6ES7512-1SK01-0AB0 . CPU with RAM 300 KB for program and 1 MB for data 1st interface: PROFINET IRT with 3-port switch, 48 NS BIT Performance, SIMATIC Memory Card required, Bus Adapter required for Port 1 and 2 | kontroller A1 | Siemens AG | 6AG2512-1SM03-1AB0 | 1 | kpl | 0 | 0
1.13 | SIMATIC S7, memory card for S7-1x 00 CPU/SINAMICS, 3, 3 V Flash, 4 MB | mälukaart | Siemens AG | 6ES7954-8LE03-0AA0 | 1 | tk | 0 | 0
1.14 | SIPLUS ET 200SP DI 16X24VDC ST TX RAIL -40 +70°C TX with 85°C for 10min with conformal coating based on 6ES7131-6BH01-0BA0 . type 3 (IEC 61131), sink input, (PNP, P-reading), Packing unit: 1 Piece, fits to BU-type A0, Colour Code CC00, input delay time 0,05..20ms, diagnostics wire break, diagnostics supply voltage | kaart A2 | Siemens AG | 6AG2131-6BH01-4BA0 | 1 | kpl | 0 | 0
1.15 | SIPLUS ET 200SP DQ 16X24VDC/ 0.5A TX RAIL -40 +70°C TX with 85°C for 10min with conformal coating based on 6ES7132-6BH01-0BA0 . (PNP,P-switching) Packing unit: 1 piece, fits to BU-type A0, Colour Code CC00, substitute value output, module diagnostics for: short-circuit to L+ and ground, wire break, supply voltage | kaart A3 | Siemens AG | 6AG2132-6BH01-4BA0 | 1 | kpl | 0 | 0
1.16 | SIPLUS ET 200SP AI 4XI 2-/4-wire T1 rail -25 +55°C T1 with 70°C for 10 minutes with conformal coating based on 6ES7134-6GD01-0BA1 | kaart A4 | Siemens AG | 6AG2134-6GD01-1BA1 | 1 | kpl | 0 | 0
1.17 | SIPLUS ET 200SP F-DI 4/8X24 V DC RAIL -25 ... +55°C T1 with 70°C for 10 min with conformal coating based on 6ES7136-6BA00-0CA0 . 15 mm overall width, up to PL E (ISO 13849-1)/ SIL3 (IEC 61508) | kaart A5, A11 | Siemens AG | 6AG2136-6BA00-1CA0 | 2 | kpl | 0 | 0
1.18 | SIPLUS ET 200SP F-DQ 4 x 24 V DC/2 A PM RAIL -25 ... +55°C T1 with 70°C for 10 min with conformal coating based on 6ES7136-6DB00-0CA0 . 15 mm overall width, up to PL E (ISO13849) up to SIL 3 (IEC 61508) | kaart A6, A7, A8, A9, A10 | Siemens AG | 6AG2136-6DB00-1CA0 | 5 | kpl | 0 | 0
1.19 | SIPLUS ET 200SP BU15-P16+A0+2D TX RAIL -40 ... +70°C TX with 85°C for 10 minutes with conformal coating based on 6ES7193-6BP00-0DA0 . BU type A0, Push-in terminals, without AUX terminals, New load group, WxH: 15x117 mm | kaardi A3, ...A11 alus | Siemens AG | 6AG2193-6BP00-4DA0 | 9 | kpl | 0 | 0
1.20 | SIPLUS ET 200SP BU15-P16+A10+2D TX RAIL -40 ... +70°C TX with 85°C for 10 minutes with conformal coating based on 6ES7193-6BP20-0DA0 . BU type A0, Push-in terminals, with 10 AUX terminals, New load group, WxH: 15x141 mm | kaardi A2 alus | Siemens AG | 6AG2193-6BP20-4DA0 | 1 | kpl | 0 | 0
1.21 | Temperatuuriandur TT1 | QAC 3171 | Siemens AG | QAC 3171 | 1 | tk | 0 | 0
1.22 | Sulavkaitse | AFS 4 2C 10-36V BK | Weidmüller | 2429870000 | 4 | kpl | 0 | 0
1.23 | Kaas | AEP 3C 4 BK | Weidmüller | 2486640000 | 4 | tk | 0 | 0
1.24 | Sild | ZQV 4N/6 RD | Weidmüller | 2460780000 | 6 | tk | 0 | 0
1.25 | Pealüliti PL | 5TL1263-1 | Siemens AG | 5TL1263-1 | 1 | tk | 0 | 0
1.26 | Ülepingekaitse VPU (jaamavahe ülesõit) | VPU II 1+1 300/50 | Weidmüller | 2591070000 | 1 | tk | 0 | 0
1.27 | Automaatkaitse F1 | 5SY5216-7 | Siemens AG | 5SY5216-7 | 3 | tk | 0 | 0
1.28 | Automaatkaitsme kontroll-kontakt F1 | 5ST3 010 | Siemens AG | 5ST3 010 | 5 | tk | 0 | 0
1.29 | Automaatkaitse + RKV F2 (jaamavahel) | 5SU1354-0KK16 | Siemens AG | 5SU1354-0KK16 | 3 | tk | 0 | 0
1.30 | Automaatkaitse + RKV F3, F4 (jaamavahel) | 5SU1354-0KK06 | Siemens AG | 5SU1354-0KK06 | 2 | tk | 0 | 0
1.31 | Pealüliti (aku) | 5TL1363-1 | Siemens AG | 5TL1363-1 | 1 | tk | 0 | 0
1.32 | Toite-klemm sisse | AMG FIM-C | Weidmüller | 2081880000 | 1 | tk | 0 | 0
1.33 | Toite-klemm välja | AMG ELM-6F | Weidmüller | 2080500000 | 30 | tk | 0 | 0
1.34 | Toite-klemm välja | AMG ELM-8F | Weidmüller | 2080600000 | 2 | tk | 0 | 0
1.35 | Kaas | AMG EP | Weidmüller | 2495380000 | 1 | tk | 0 | 0
1.36 | Sild | ZQV 4N/50 BL | Weidmüller | 1528240000 | 2 | tk | 0 | 0
1.37 | Sild | ZQV 4N/50 RD | Weidmüller | 2460730000 | 2 | tk | 0 | 0
1.38 | Sild | ZQV 1.5N/20 | Weidmüller | 1985600000 | 4 | tk | 0 | 0
1.39 | Miinus-klemm sisse | AAP12 10 LO BL | Weidmüller | 1988180000 | 1 | tk | 0 | 0
1.40 | Miinus-klemm välja | AAP12 2.5 LI BL | Weidmüller | 1988100000 | 5 | tk | 0 | 0
1.41 | Kaas | AEP AP12 | Weidmüller | 1988300000 | 1 | tk | 0 | 0
1.42 | Sild | ZQV 2.5N/5 | Weidmüller | 1527620000 | 2 | tk | 0 | 0
1.43 | Sild | ZQV 2.5N/20 BL | Weidmüller | 1527890000 | 1 | tk | 0 | 0
1.44 | Toiteplokk T1 | 2904603 | Phoenix Contact | QUINT4-PS/1AC/24DC/40 | 1 | kpl | 0 | 0
1.45 | UPS T1.1 | 2907077 | Phoenix Contact | QUINT4-DC-UPS/24DC/40 | 1 | kpl | 0 | 0
1.46 | Muundur T3 | QUINT4-PS/24DC/24DC/5/PT | Phoenix Contact | 2910119 | 1 | tk | 0 | 0
1.47 | Muundur T4 | QUINT4-PS/24DC/48DC/5/PT | Phoenix Contact | 2910123 | 1 | tk | 0 | 0
1.48 | Kontaktor | 3RH2122-2KB40 | Siemens AG | 3RH2122-2KB40 | 4 | tk | 0 | 0
1.49 | Kontaktori lisakontakt | 3RH2911-1HA10 | Siemens AG | 3RH2911-1HA10 | 4 | tk | 0 | 0
1.50 | Kontaktor (tkp) | 3RT2017-2KB41 | Siemens AG | 3RT2017-2KB41 | 4 | tk | 0 | 0
1.51 | Kontaktori lisakontakt (tkp) | 3RH2911-2H22 | Siemens AG | 3RH2911-2H22 | 4 | tk | 0 | 0
1.52 | Voolumõõtemoodul | ACT20P-CMT-10-AO-RC-S | Weidmüller | 1510470000 | 2 | tk | 0 | 0
1.53 | Varitektor | TTC-6P-2-HC-24DC-PT-I | Phoenix Contact | 2906817 | 8 | tk | 0 | 0
1.54 | Relee R1, … | TRZ 24VDC 2CO AU | Weidmüller | 1123850000 | 7 | tk | 0 | 0
1.55 | Ülepingekaitse V1, …. | MCZ OVP SL 24VUC 1,25A | Weidmüller | 8448970000 | 12 | tk | 0 | 0
1.56 | Kaas | AP MCZ1.5 SW 1683 | Weidmüller | 1046410000 | 12 | tk | 0 | 0
1.57 | Ülepingekaitse V9-V12 | VSSC6 MOV120VAC/DC | Weidmüller | 1064610000 | 4 | tk | 0 | 0
1.58 | Ülepingekaitse | VSSC6 MOV 24VAC/DC | Weidmüller | 1064540000 | 4 | tk | 0 | 0
1.59 | Kaas | AP VSSC6 | Weidmüller | 1063110000 | 8 | tk | 0 | 0
1.60 | Ülepingekaitse | VSSC4 RC 24VDC/AC | Weidmüller | 1064120000 | 2 | tk | 0 | 0
1.61 | Kaas | AP VSSC4 | Weidmüller | 1063120000 | 2 | tk | 0 | 0
1.62 | Pistikupesa PP1-PP3 | Pistikupesa DIN relsile, 230V, 16A, IP20 | Siemens AG | 5TE6800 | 3 | tk | 0 | 0
1.63 | Piiraja | WEW 35/2 | Siemens AG | 1061200000 | 2 | tk | 0 | 0
1.64 | Piiraja | AEB 35 SC/1 | Weidmüller | 1991920000 | 80 | tk | 0 | 0
1.65 | Maand.klemm | A2T 2.5 PE | Weidmüller | 1547680000 | 9 | tk | 0 | 0
1.66 | Kaas | AEP 2T 2.5 | Weidmüller | 1547690000 | 3 | tk | 0 | 0
1.67 | Klemm | ADT 2.5 4C | Weidmüller | 1989860000 | 80 | tk | 0 | 0
1.68 | Kaas | AEP DT 2.5 4C | Weidmüller | 1989980000 | 25 | tk | 0 | 0
1.69 | Klemm | A4C 4 | Weidmüller | 2051500000 | 22 | tk | 0 | 0
1.70 | Kaas | AEP 4C 4 | Weidmüller | 2051900000 | 10 | tk | 0 | 0
1.71 | Sild | ZQV 4N/20 | Weidmüller | 1909020000 | 2 | tk | 0 | 0
1.72 | Sild | ZQV 4N/2 | Weidmüller | 1527930000 | 4 | tk | 0 | 0
1.73 | Klemm | WDU 16 | Weidmüller | 1020400000 | 4 | tk | 0 | 0
1.74 | Kaas | WAP 16+35 WTW 2.5-10 | Weidmüller | 1050100000 | 4 | tk | 0 | 0
1.75 | Marker | WS 10/5 M PLUS MC NE WS | Weidmüller | 2003770000 | 100 | tk | 0 | 0
1.76 | Küttekeha |  | Phoenix Contact | SK 3105.370 | 1 | tk | 0 | 0
1.77 | Kilbi ukse lüliti |  | Phoenix Contact | SZ 4127.010 | 1 | tk | 0 | 0
1.78 | Kilbi ukse lüliti |  | Phoenix Contact | SZ 4315.810 | 1 | tk | 0 | 0
1.79 | Ventilaator |  | Phoenix Contact | SK 3108.024 | 1 | tk | 0 | 0
1.80 | Aku | UPS-BAT/VRLA-WTR/24DC/26AH | Phoenix Contact | UPS-BAT/VRLA-WTR/24DC/26AH | 4 | tk | 0 | 0
1.81 | Valgusti |  | Phoenix Contact | SZ 4140.830 | 1 | tk | 0 | 0
1.82 | Otsastuspaneel | Onninen,TERMINATION BOX-FO 8XSC-DUPLEX MINI |  | 7203770 | 1 | tk | 0 | 0
1.83 | Adapter | ADAPTER SC/UPC SM DUPLEX SENKO |  | 720352024 | 4 | kpl | 0 | 0
1.84 | IE-3500-8U3X-A |  |  | IE-3500-8U3X-A | 1 | kpl | 0 | 0
1.85 | IE 3500 DNA Advantage 3 Year Term license |  |  |  | 1 | kpl | 0 | 0
1.86 | Industrial (Thermo) 1,25G 40km DDM Bidi (paar "sinine" + "kollane") |  |  |  | 2 | tk | 0 | 0
1.87 | SC / LC patch (sinine) 2m simplex |  |  |  | 2 | tk | 0 | 0
1.88 | Tarvikud | DIN-liist, juhe, tina, rüüs, karbik jne. |  |  | 1 | kpl | 0 | 0
1.89 | Automaatikakapp komplektne, HEKE-ER 101865 | kapi plaat - vastavalt joonisele |  | HEKE-ER 101865 | 1 | kpl | 0 | 0
2 | Raudtee-seadmed | [6 empty] | 0
2.1 | Maanduskomplekt rööbastele | vastavalt joonistele |  | 2 vaia, Cu-tross, kinnitused | 6 | kpl | 0 | 0
2.2 | Trafokast komplektne | ПЯ1 (151-04) |  | ПЯ1 (151-04) | 2 | kpl | 0 | 0
2.3 | Ühendustrossid, komplekt (1 pikk, 1 lühike) |  |  |  | 2 | kpl | 0 | 0
3 | Ülesõidufoor | [6 empty] | 0
3.1 | Ülesõidufoor 72 komplektne, taustakilpidega ja sirmidega | vastavalt joonisele |  |  | 2 | kpl | 0 | 0
3.2 | Ülesõidufoori vundament | vastavalt joonisele |  |  | 2 | kpl | 0 | 0
3.3 | Mnt.foorimoodul 24V valge |  |  | E5301 White 24V | 2 | kpl | 0 | 0
3.4 | Mnt.foorimoodul 24V punane |  |  | E5301 Red 24V | 4 | kpl | 0 | 0
3.5 | Kell Werma |  |  | 140.150.50 | 2 | kpl | 0 | 0
4 | Tõkkepuud | [6 empty] | 0
4.1 | Tõkkepuuajam komplektne, tõkkepuu koos murdumisvastase seadmegaga |  | PINTSCH | PINTSCH SPK 6 AST EE (-35° C) | 2 | kpl | 0 | 0
4.2 | Tõkkepuuajami vundament, kattega | vastavalt joonisele |  |  | 2 | kpl | 0 | 0
5 | Tõkkefoorid | [6 empty] | 0
5.1 | Tõkkefoori betoonvundament | vastavalt joonisele |  |  | 2 | kpl | 0 | 0
5.2 | Tõkkefoor komplektne, sirmiga, taustakilbiga | vastavalt joonisele |  |  | 2 | kpl | 0 | 0
5.3 | Tõkkefoori moodul |  |  | E5401 Red | 2 | kpl | 0 | 0
5.4 | Ühenduskilp |  |  | Rittal KX 1575.000 | 2 | kpl | 0 | 0
5.5 | Reguleeritav takisti | 40Ω , 5A |  |  | 2 | tk | 0 | 0
6 | Videokontroll | [6 empty] | 0
6.1 | Kaamera | AXIS P1387-LE Box Camera |  | 02736-001 | 1 | kpl | 0 | 0
6.2 | Kaamera postikinnitus | AXIS T91B47 Pole Mount |  | 01165-001 | 1 | kpl | 0 | 0
6.3 | Optikaühenduskaabel | SC / LC patch (sinine) 2m simplex |  |  | 2 | kpl | 0 | 0
6.4 | SFP / laser | Industrial (Thermo) 1,25G 40km DDM Bidi (paar "sinine" + "kollane") |  | BX10-U SFP, BX10-D SFS | 2 | kpl | 0 | 0
6.5 | Mast | Koonusmast TB6/60TO |  | 2901444 / 7090053 | 1 | tk | 0 | 0
6.6 | Mastiühenduskomplekt | Mastiühenduskomplekt LCK4-16-06A |  | 5113180 / LCK4-16-06A | 1 | kpl | 0 | 0
6.7 | Masti kaitsekumm | Kaitsekumm |  | 2901250 | 1 | tk | 0 | 0
6.8 | Vundament | Raudbetoon jaland VPA või RBJ |  | 2901115 / VPA-2 | 1 | kpl | 0 | 0
6.9 | Kaabli otsad | Kaablile CAT6A |  |  | 2 | kpl | 0 | 0
6.10 | Kaabel | CAT6A |  |  | 50 | m | 0 | 0
7 | Kaablikanalistasioon | [6 empty] | 0
7.1 | Kaablikanalisatsiooni kaev komplektne, kaanega |  |  | KKS-2 | 3 | kpl | 0 | 0
7.2 | A klassi kaablitoru | diam. 100mm või 110mm |  |  | 60 | m | 0 | 0
7.3 | B klassi kaablitoru | diam. 100mm või 110mm |  |  | 1250 | m | 0 | 0
8 | Kaabeldus | [6 empty] | 0
8.1 | Kaabel | A-2Y(St)YbY 1x4x0,9S |  | A-2Y(St)YbY 1x4x0,9S | 2520 | m | 0 | 0
8.2 | Kaabel | AJ-2Y2YDB2Y 14x1x1,4 S |  | AJ-2Y2YDB2Y 14x1x1,4 S | 1210 | m | 0 | 0
8.3 | Kaabel | NYY-J 5x4 |  | NYY-J 5x4 | 70 | m | 0 | 0
8.4 | Kaabel | A-2Y2YV 4x1x1,8 S |  | A-2Y2YV 4x1x1,8 S | 165 | m | 0 | 0
8.5 | Kaabel | AXMK 4G16 |  | AXMK 4G16 | 20 | m | 0 | 0
8.6 | Kaabli lint |  |  |  | 2500 | m | 0 | 0
8.7 | Kaablikaitsetoru 75/450N |  | PIPELIFE | 3110530 / 70004414 | 160 | m | 0 | 0
9 | Rööbasahel ALP | [6 empty] | 0
9.1 | Relee pistikupesa | НMШ |  |  | 1 | tk | 0 | 0
9.2 | Relee | АНВШ2-2400 |  |  | 1 | tk | 0 | 0
9.3 | Reguleeritav takisti | 40Ω 25W |  |  | 2 | tk | 0 | 0
9.4 | Reguleeritav takisti | 0,6Ω 25W |  |  | 4 | tk | 0 | 0
9.5 | Automaatkaitse | C2A |  |  | 4 | tk | 0 | 0
9.6 | trafo | ПОБС-3А |  |  | 1 | tk | 0 | 0
9.7 | trafo | ПРТ-АУЗ |  |  | 2 | tk | 0 | 0
9.8 | ülepingekaitse | VSSC6 MOV 48VAC/DC |  |  | 1 | tk | 0 | 0
9.9 | ülepingekaitse | VSSC4 RC 24VAC/DC |  |  | 2 | tk | 0 | 0
9.10 | kaas | AP VSSC6 |  |  | 1 | tk | 0 | 0
9.11 | kaas | AP VSSC4 |  |  | 2 | tk | 0 | 0
9.12 | tarvikud | juhe, tina, rüüs jne |  |  | 1 | kpl | 0 | 0
10 | Telekommunikatsioon | [6 empty] | 0
10.1 | Pigtail | PIGTAIL SC/UPC 10/125 D0.9 1.0M SM SENKO |  | 720352027 | 8 | kpl | 0 | 0
10.2 | Mikrotoru | MULTITORU TUVASTUSTRAADIGA MULTIHÖHLE DB 4x14/10+CU |  | 041410-1C | 20 | m | 0 | 0
10.3 | Otsakork | OTSAKORK MIKROTORULE 14/10 |  | CV4750 14 | 6 | tk | 0 | 0
10.4 | Gas block | Gas block 14/10 mikrotorule DI kuni 8mm kaablile ühepoolne |  | 3110835 | 2 | kpl | 0 | 0
10.5 | Valguskaabel | FO cable 48x10/125 LT G657.A1 Viper Ease Micro Cable 4Tx12F,TIA598, Ø5.7mm |  | 2121537 | 25 | m | 0 | 0
10.6 | Klamber | FM 4/TS35 TS35 DIN-LIISTU KLAMBER |  | 687900000 | 2 | tk | 0 | 0
10.7 | SMOUV | SMOUV 45MM |  | 2715002 | 12 | kpl | 0 | 0
11 | Ülesõidu kontrolli seadmed Viljandi jaama | [6 empty] | 0
11.1 | SIMATIC DP, Electronics module for ET 200SP, F-DI 8x 24 V DC HF, 15 mm width, up to PL E (ISO 13849-1)/ SIL3 (IEC 61508) | 6ES7136-6BA00-0CA0 | Siemens AG | 6ES7136-6BA00-0CA0 | 1 | kpl | 0 | 0
11.2 | SIMATIC DP, Electronics module ET 200SP, F-DQ 8XDC 24V0.5A PP, 15 mm width, up to PL E (ISO 13849) up to SIL 3 (IEC 61508) | 6ES7136-6DC00-0CA0 | Siemens AG | 6ES7136-6DC00-0CA0 | 1 | kpl | 0 | 0
11.3 | SIMATIC ET 200SP, BusAdapter BA 2xRJ45, 2 RJ45 sockets for PROFINET | 6ES7193-6AR00-0AA0 | Siemens AG | 6ES7193-6AR00-0AA0 | 1 | kpl | 0 | 0
11.4 | SIMATIC ET 200SP, BaseUnit BU15-P16+A10+2D, BU type A0, Push-in terminals, with 10 AUX terminals, New load group, WxH: 15 mmx141 mm | 6ES7193-6BP20-0DA0 | Siemens AG | 6ES7193-6BP20-0DA0 | 2 | kpl | 0 | 0
11.5 | SIMATIC DP, CPU 1512SP F-1 PN for ET 200SP, Central processing unit with Work memory 300 KB for program and 1 MB for data, 1st interface: PROFINET IRT with 3-port switch, 48 ns bit performance, SIMATIC Memory Card required, BusAdapter required for Port 1 and 2 | 6ES7512-1SK01-0AB0 | Siemens AG | 6ES7512-1SK01-0AB0 | 1 | kpl | 0 | 0
11.6 | SIMATIC OPC UA S7-1500 Small, Single Runtime License, contains license certificate for OPC UA server and OPC UA client Class A, executable on all ET 200SP CPUs, S7-1500 up to CPU 1513, CPU 1505SP, CPU 1504D, including F and T derivatives Firmware V2.0 or higher ******************************* Content: Certificate of License | 6ES7823-0BA00-1BA0 | Siemens AG | 6ES7823-0BA00-1BA0 | 1 | kpl | 0 | 0
11.7 | SIMATIC S7, memory cards for S7-1x 00 CPU, 3, 3V Flash, 2 GByte | 6ES7954-8LP02-0AA0 | Siemens AG | 6ES7954-8LP02-0AA0 | 1 | tk | 0 | 0
11.8 | Relee | PSR-PS20-1NO-1NC-24DC-SC | Phoenix Contact | 2700356 | 3 | tk | 0 | 0
11.9 | Tarvikud | juhe, rüüs, karbik jne. |  |  | 1 | kpl | 0 | 0
| Elektritoide, valgustus | [6 empty] | 0
12 | Jaotuskilp | [6 empty] | 0
12.1 | Jaotuskilp CDC 020 | JK | ABB | 4510900 / 2CGX063300396 | 1 | kpl | 0 | 0
12.2 | KKKS paigalduslatt KK klambrite jaoks |  | SORMAT | 15010 | 1 | tk | 0 | 0
12.3 | Klemm KE61.03 | X0 | ENSTO | 4400330 / KE61.03 | 1 | tk | 0 | 0
12.4 | Klemm KE66.3 | X0 | ENSTO | 4400960 / KE66.3 | 1 | tk | 0 | 0
12.5 | Klemm KE61 | X1 | ENSTO | 4400300 / KE61 | 2 | tk | 0 | 0
12.6 | Klemm KE61.2 | X1 | ENSTO | 4400310 / KE61.2 | 2 | tk | 0 | 0
12.7 | Klemm KE61.3 | X1 | ENSTO | 4400320 / KE61.3 | 2 | tk | 0 | 0
12.8 | Lüliti punase käepidemega 5TL1363-1 | Q1 | SIEMENS | 5TL1363-1 | 1 | tk | 0 | 0
12.9 | Liigpingepiirik VPU AC II 3 300/50 | VPU | WEIDMÜLLER | 2591160000 | 1 | tk | 0 | 0
12.10 | Automaatkaitse 5SY5116-7 | F1 | SIEMENS | 5SY5116-7 | 1 | tk | 0 | 0
12.11 | Automaatkaitse 5SY5102-7 | F2 | SIEMENS | 5SY5102-7 | 1 | tk | 0 | 0
12.12 | Automaatkaitse 5SY5110-6 | F3 | SIEMENS | 5SY5110-6 | 1 | tk | 0 | 0
12.13 | Prog.kell astronoomiline 1CO SEL 170top3 | A1 | THEBEN | 4800059 / T1700130 | 1 | tk | 0 | 0
12.14 | Moodulkontaktor ESB20-20N-06 | K1 | ABB | 4102032 / 1SBE121111R0620 | 1 | tk | 0 | 0
12.15 | N/PE latt KNA 5.108 |  | ENSTO | 4400650 / KNA5.108 | 1 | tk | 0 | 0
12.16 | Kamm 5ST3710 |  | SIEMENS | 5ST3710 | 1 | tk | 0 | 0
12.17 | Kilbi tarvikud (DIN liistud, karbikud, juhe, jne) |  |  |  | 1 | kpl | 0 | 0
12.18 | Kaabli termokahanev kinnas SBO4.1 |  | ENSTO | 5300770 / SBO4.1 | 6 | tk | 0 | 0
13 | Valgustid | [6 empty] | 0
13.1 | Koonusmast TB8/60TO |  | TEHOMET | 2901447 / 7090004 | 1 | tk | 0 | 0
13.2 | Posti vars P110B 1m D60 |  | TEHOMET | 2901510 / 4607965 | 1 | tk | 0 | 0
13.3 | Mastiühenduskomplekt LCK4-16-06A |  | ENSTO | 5113180 / LCK4-16-06A | 1 | kpl | 0 | 0
13.4 | Kaitsekumm |  | ESVIKA | 2901250 | 1 | tk | 0 | 0
13.5 | Raudbetoon jaland VPA või RBJ |  | VMT BETOON | 2901115 / VPA-2 | 1 | tk | 0 | 0
13.6 | Led valgusti + ühendamiseks kaabel 3G1,5 ca 10m |  | LEDVANCE | 2700103 / 4099854030376 | 1 | kpl | 0 | 0
13.7 | Cu 25 haljas juhe K6 |  | NEXANS | 1950020 / 26004798 | 20 | m | 0 | 0
14 | Kaabeldus | [6 empty] | 0
14.1 | Toitekaabel AXMK 4G 16 |  | REKA CABLES LTD | 1310142 / 1116349 | 20 | m | 0 | 0
14.2 | Kaablikaitsetoru 75/450N |  | PIPELIFE | 3110530 / 70004414 | 5 | m | 0 | 0
14.3 | maandusvarras Cu 2,0m D14,2mm |  | SOFAMEL | 4720001 / T101420 | 2 | tk | 0 | 0
14.4 | Maandusvarda klamber D14,2 |  | SOFAMEL | 4720003 / TGT142C | 2 | tk | 0 | 0
Paala materjalide maksumus ilma KM-ta | [7 empty] | 0
sh provisoorse materjali maht | [7 empty] | 0

## Vasuosad
Soovituslikud varuosad 20 ülesõidukoha kohta
|  | Seadme/tarviku kirjeldus | Seadme/tarviku täpsustus | Tootja | Artikkel | Kogus | Ühik | Ühikhind | Summa
1 | Automaatikakapp | [7 empty] | 0
1.1 |  | ACM 200 |  | Siemens AG | S25552-B343-A200 | 10 | kpl | 0 | 0
1.2 |  | ID-PLUG |  | Siemens AG | S25552-B343-A400 | 20 | tk | 0 | 0
1.3
1.4 |  | ACM 250 | Rongituvastus | Siemens AG | S25552-B343-A250 | 2 | kpl | 0 | 0
1.5 |  | ID-PLUG (ACM250) | Rongituvastus | Siemens AG | S25184-B2013-A400 | 2 | tk | 0 | 0
1.6 |  | Cable connector |  | Siemens AG | V25132-M1457-A5 | 10 | kpl | 0 | 0
1.7 |  | Lighting protection module | Ülepingekaitse | Siemens AG | V25131-A1-A282 | 20 | tk | 0 | 0
1.8 |  | Nupp | Nupp DIN liistule, NO, NC | Siemens AG | 5TE4808 | 5 | tk | 0 | 0
1.9 |  | SIPLUS ET 200SP CPU 1512 F-1 PN T1 RAIL -25 ... +55°C T1 with 70°C for 10 min with conformal coating based on 6ES7512-1SK01-0AB0 . CPU with RAM 300 KB for program and 1 MB for data 1st interface: PROFINET IRT with 3-port switch, 48 NS BIT Performance, SIMATIC Memory Card required, Bus Adapter required for Port 1 and 2 | kontroller A1 | Siemens AG | 6AG2512-1SM03-1AB0 | 5 | kpl | 0 | 0
1.10 |  | SIMATIC S7, memory card for S7-1x 00 CPU/SINAMICS, 3,3 V Flash, 4 MB | mälukaart | Siemens AG | 6ES7954-8LE03-0AA0 | 10 | tk | 0 | 0
1.11 |  | SIPLUS ET 200SP DI 16X24VDC ST TX RAIL -40 +70°C TX with 85°C for 10min with conformal coating based on 6ES7131-6BH01-0BA0 . type 3 (IEC 61131), sink input, (PNP, P-reading), Packing unit: 1 Piece, fits to BU-type A0, Colour Code CC00, input delay time 0,05..20ms, diagnostics wire break, diagnostics supply voltage | kaart A2 | Siemens AG | 6AG2131-6BH01-4BA0 | 5 | kpl | 0 | 0
1.12 |  | SIPLUS ET 200SP DQ 16X24VDC/ 0.5A TX RAIL -40 +70°C TX with 85°C for 10min with conformal coating based on 6ES7132-6BH01-0BA0 . (PNP,P-switching) Packing unit: 1 piece, fits to BU-type A0, Colour Code CC00, substitute value output, module diagnostics for: short-circuit to L+ and ground, wire break, supply voltage | kaart A3 | Siemens AG | 6AG2132-6BH01-4BA0 | 5 | kpl | 0 | 0
1.13 |  | SIPLUS ET 200SP AI 4XI 2-/4-wire T1 rail -25 +55°C T1 with 70°C for 10 minutes with conformal coating based on 6ES7134-6GD01-0BA1 | kaart A4 | Siemens AG | 6AG2134-6GD01-1BA1 | 5 | kpl | 0 | 0
1.14 |  | SIPLUS ET 200SP F-DI 4/8X24 V DC RAIL -25 ... +55°C T1 with 70°C for 10 min with conformal coating based on 6ES7136-6BA00-0CA0 . 15 mm overall width, up to PL E (ISO 13849-1)/ SIL3 (IEC 61508) | kaart A5 | Siemens AG | 6AG2136-6BA00-1CA0 | 10 | kpl | 0 | 0
1.15 |  | SIPLUS ET 200SP F-DQ 4 x 24 V DC/2 A PM RAIL -25 ... +55°C T1 with 70°C for 10 min with conformal coating based on 6ES7136-6DB00-0CA0 . 15 mm overall width, up to PL E (ISO13849) up to SIL 3 (IEC 61508) | kaart A6, A7, A8, A9 | Siemens AG | 6AG2136-6DB00-1CA0 | 10 | kpl | 0 | 0
1.16 |  | SIPLUS ET 200SP BU15-P16+A0+2D TX RAIL -40 ... +70°C TX with 85°C for 10 minutes with conformal coating based on 6ES7193-6BP00-0DA0 . BU type A0, Push-in terminals, without AUX terminals, New load group, WxH: 15x117 mm | kaardi A3, A4, A5, A6, A7, A8, A9 alus | Siemens AG | 6AG2193-6BP00-4DA0 | 10 | kpl | 0 | 0
1.17 |  | SIPLUS ET 200SP BU15-P16+A10+2D TX RAIL -40 ... +70°C TX with 85°C for 10 minutes with conformal coating based on 6ES7193-6BP20-0DA0 . BU type A0, Push-in terminals, with 10 AUX terminals, New load group, WxH: 15x141 mm | kaardi A2 alus | Siemens AG | 6AG2193-6BP20-4DA0 | 5 | kpl | 0 | 0
1.18 |  | Temperatuuriandur TT1 | QAC 3171 | Siemens AG | QAC 3171 | 5 | tk | 0 | 0
1.19 |  | Ülepingekaitse VPU (jaamavahe ülesõit) | VPU II 1+1 300/50 | Weidmüller | 2591070000 | 10 | tk | 0 | 0
1.20 |  | Toiteplokk T1 | 2904603 | Phoenix Contact | QUINT4-PS/1AC/24DC/40 | 10 | kpl | 0 | 0
1.21 |  | UPS T1.1 | 2907077 | Phoenix Contact | QUINT-DC-UPS/24DC/40 | 5 | kpl | 0 | 0
1.22 |  | Muundur T3 | QUINT4-PS/24DC/24DC/5/PT | Phoenix Contact | 2910119 | 5 | tk | 0 | 0
1.23 |  | Muundur T4 | QUINT4-PS/24DC/48DC/5/PT | Phoenix Contact | 2910123 | 5 | tk | 0 | 0
1.24 |  | Toite-klemm sisse | AMG FIM-C | Weidmüller | 2081880000 | 5 | tk | 0 | 0
1.25 |  | Toite-klemm välja | AMG ELM-6F | Weidmüller | 2080500000 | 30 | tk | 0 | 0
1.26 |  | Toite-klemm välja | AMG ELM-8F | Weidmüller | 2080600000 | 8 | tk | 0 | 0
1.27 |  | Kontaktor (tkp) | 3RT2017-2KB41 | Siemens AG | 3RT2017-2KB41 | 8 | tk | 0 | 0
1.28 |  | Kontaktori lisakontakt (tkp) | 3RH2911-2H22 | Siemens AG | 3RH2911-2H22 | 8 | tk | 0 | 0
1.29 |  | Voolumõõtemoodul | ACT20P-CMT-10-AO-RC-S | Weidmüller | 1510470000 | 4 | tk | 0 | 0
1.30 |  | Kontaktor K1, K2 | 3RH2122-2KB40 | Siemens AG | 3RH2122-2KB40 | 5 | tk | 0 | 0
1.31 |  | Kontaktori lisakontakt | 3RH2911-1HA10 | Siemens AG | 3RH2911-1HA10 | 10 | tk | 0 | 0
1.32 |  | Varitektor | TTC-6P-2-HC-24DC-PT-I | Phoenix Contact | 2906817 | 10 | tk | 0 | 0
1.33 |  | Ülepingekaitse V1-V10 | MCZ OVP SL 24VUC 1,25A | Weidmüller | 8448970000 | 60 | tk | 0 | 0
1.34 |  | Ülepingekaitse V11-V14 | VSSC6 MOV120VAC/DC | Weidmüller | 1064610000 | 20 | tk | 0 | 0
1.35 |  | Relee R1, R2, R3 | TRZ 24VDC 2CO AU | Weidmüller | 1123850000 | 20 | tk | 0 | 0
1.36 |  | Küttekeha |  | Phoenix Contact | SK 3105.370 | 5 | tk | 0 | 0
1.37 |  | Kilbi ukse lüliti |  | Phoenix Contact | SZ 4127.010 | 5 | tk | 0 | 0
1.38 |  | Kilbi ukse lüliti |  | Phoenix Contact | SZ 4315.810 | 5 | tk | 0 | 0
1.39 |  | Ventilaator |  | Phoenix Contact | SK 3108.024 | 5 | tk | 0 | 0
1.40 |  | Aku | UPS-BAT/VRLA-WTR/24DC/26AH | Phoenix Contact | UPS-BAT/VRLA-WTR/24DC/26AH | 8 | tk | 0 | 0
1.41 |  | Sulavkaitse | 2429870000 | Weidmüller | 2429870000 | 20 | tk | 0 | 0
1.42 |  | mnt.foorimoodul 24V valge |  |  | E5301 White 24V | 10 | kpl | 0 | 0
1.43 |  | mnt.foorimoodul 24V punane |  |  | E5301 Red 24V | 10 | kpl | 0 | 0
1.44 |  | IE-3500-8U3X-A |  |  | IE-3500-8U3X-A | 5 | kpl | 0 | 0
1.45 |  | IE 3500 DNA Advantage 3 Year Term license |  |  | IE3300-DNA-A-3Y | 5 | kpl | 0 | 0
1.46 |  | Industrial (Thermo) 1,25G 40km DDM Bidi (paar "sinine" + "kollane") |  |  |  | 10 | tk | 0 | 0
1.47 |  | SC / LC patch (sinine) 2m simplex |  |  |  | 10 | tk | 0 | 0
2 | Väliseadmed | [7 empty] | 0
2.1 |  | ülesõidufoor 72 komplektne, taustakilpidega ja sirmidega | vastavalt joonisele |  |  | 2 | kpl | 0 | 0
2.2 |  | mnt.foorimoodul 24V valge |  |  | E5301 White 24V | 10 | kpl | 0 | 0
2.3 |  | mnt.foorimoodul 24V punane |  |  | E5301 Red 24V | 10 | kpl | 0 | 0
2.4 |  | kell Werma |  |  | 140.150.50 | 10 | kpl | 0 | 0
2.5 |  | Tõkkepuuajam komplektne, tõkkepuuga | PINTSCH SPK 6 AST EE (-35° C) | PINTSCH | PINTSCH SPK 6 AST EE (-35° C) | 2 | kpl | 0 | 0
2.6 |  | Tõkkefoori moodul |  |  | E5401 Red | 4 | kpl | 0 | 0
2.7 |  | Kaamera | AXIS P1387-LE Box Camera |  | 02736-001 | 2 | kpl | 0 | 0
2.8 |  | ZPD43 |  | Siemens AG | S25554-A6110-A300 | 12 | kpl | 0 | 0
Varuosad kokku (ilma KM-ta) | [8 empty] | 0
Provisoorne on kogu varuosade tabeli maht | [8 empty] | 0