## EA_short_ukr
Зведена інформація щодо потреб підприємств паливно-енергетичного комплексу України станом на 23.01.2025 року
Тип потреби | Одиниця вимірювання | Всього потреба | Пріоритет-1 | Пріоритет-2
Автотранспорт та спецтехніка | шт. | 4073 | 11.6 | 397
Арматура | км | 57.72 | 0 | 0
| компл. | 162 |  | 0
| т | 69.12 |  | 0
| шт. | 1056642 | 0 | 52631.76
Вимикачі | компл. | 417 | 0 | 10
| шт. | 54035 | 1 | 3450
Двигуни | компл. | 3 |  | 0
| шт. | 378 | 0 | 540
Джерела живлення | шт. | 9277 | 0 | 44
Електростанції (генератори) та обладнання | шт. | 2839 | 0 | 173
Запобіжники електричні та аксесуари | шт. | 30777 | 0 | 10
Засоби та обладнання | кг | 28000 |  | 0
| км | 226.45 |  | 13
| компл. | 17 | 0 | 0
| м | 1000 |  | 0
| шт. | 508086 | 1 | 898
Засоби телекомунікації та телемеханіки | км | 0.48 |  | 0
| компл. | 136 |  | 0
| шт. | 8469 | 0 | 74
| компл. 1 фаза | 4
Ізолятори | шт. | 142191 | 0 | 126
Інструменти та інвентар | км | 0.046 |  | 0
| компл. | 99 |  | 0
| упак. | 10 |  | 0
| шт. | 26220 | 0 | 51359.2
Інше | км | 3.257 | 0 | 1
| компл. | 1 |  | 0
| м | 5 |  | 0
| м кв. | 21500 | 0 | 0
| м куб. | 47965.18 | 0 | 90
| т | 14651.64 |  | 1
| шт. | 1229838 | 0 | 196
Кабельна продукція | км | 7058.45 | 0.1 | 55417.98
| компл. | 1 |  | 0
| м | 300 |  | 0
| т | 5.29 |  | 0
| шт. | 52 |  | 0
Комп`ютерна техніка та оргтехніка | м | 10 |  | 0
| шт. | 9788 | 1 | 7607.725
Компресори | шт. | 336 | 0 | 69
Матеріали | кг | 1027.3 |  | 0
| км | 310.04 |  | 273.1
| компл. | 32 |  | 1
| м кв. | 112518 | 0 | 0
| м куб. | 10364 | 0 | 0
| т | 8892.4775 | 2 | 244
| шт. | 104489.23 | 5 | 36674.5
Механізми | шт. | 2631 | 2 | 1309.72
Обмежувачі перенапруг | шт. | 7222 | 0 | 3
Оливи | кг | 100 |  | 0
| л | 202835 | 0 | 0
| т | 2010.583 | 1 | 61
| шт. | 46 | 0 | 0
Опори ліній електропередач та обладнання до них | шт. | 42535 | 0 | 136
Пальне | т | 50849.45 | 0 | 2
Прилади обліку | компл. | 1 | 0 | 0
| шт. | 170421 | 0 | 974
Продукти харчування | шт. | 60300 |  | 0
Релейний захист та автоматика | шт. | 4630 | 2 | 152.2
Спецодяг та взуття | шт. | 18781 |  | 21
Суміші та рідини | кг | 2000 |  | 0
| м куб. | 21344.72 |  | 0
| т | 62964.1032 | 0 | 207
| шт. | 676 | 0 | 0
Трансформаторне обладнання | компл. | 1 | 0 | 0
| шт. | 10779 | 2 | 3752
Трубна продукція | км | 928.327 | 0 | 4423
| м | 729 | 0 | 0
| т | 3452.442 | 0 | 124
| шт. | 1809 |  | 0
Турбогенераторне обладнання | км | 0.145 | 0 | 0
| компл. | 4 | 0 | 0
| шт. | 995 | 0 | 0
Щити, шафи, ящики, інше | компл. | 1 | 0 | 0
| шт. | 36827 | 0 | 109710
(пусто)
Модульні будівлі | компл. | 925 |  | 0
| шт. | 62 |  | 0
Общий итог |  | 4148196.4507 | 28.7 | 331176.185

## EA_short_eng
Summary information on the needs of the fuel and energy sector of Ukraine as of 23.01.2025
Type of need | Unit of measurement | Quantity | Priority-1 | Priority-2
Motor vehicles and special equipment | pcs. | 4073 | 11.6 | 397
Armature | km | 57.72 | 0 | 0
| set | 162 |  | 0
| t | 69.12 |  | 0
| pcs. | 1056642 | 0 | 52631.76
Switches | set | 417 | 0 | 10
| pcs. | 54035 | 1 | 3450
Engines | set | 3 |  | 0
| pcs. | 378 | 0 | 540
Power sources | pcs. | 9277 | 0 | 44
Power plants (generators) and equipment | pcs. | 2839 | 0 | 173
Electrical fuses and accessories | pcs. | 30777 | 0 | 10
Tools and equipment | kg | 28000 |  | 0
| km | 226.45 |  | 13
| set | 17 | 0 | 0
| m | 1000 |  | 0
| pcs. | 508086 | 1 | 898
Telecommunications and telemechanics equipment | km | 0.48 |  | 0
| set | 136 |  | 0
| pcs. | 8469 | 0 | 74
| set 1 phase | 4
Insulators | pcs. | 142191 | 0 | 126
Tools and equipment | km | 0.046 |  | 0
| set | 99 |  | 0
| pack. | 10 |  | 0
| pcs. | 26220 | 0 | 51359.2
Other | km | 3.257 | 0 | 1
| set | 1 |  | 0
| m | 5 |  | 0
| sq m. | 21500 | 0 | 0
| cubic meters | 47965.18 | 0 | 90
| t | 14651.64 |  | 1
| pcs. | 1229838 | 0 | 196
Cable products | km | 7058.45 | 0.1 | 55417.98
| set | 1 |  | 0
| m | 300 |  | 0
| t | 5.29 |  | 0
| pcs. | 52 |  | 0
Computer equipment and office equipment | m | 10 |  | 0
| pcs. | 9788 | 1 | 7607.725
Compressors | pcs. | 336 | 0 | 69
Materials | kg | 1027.3 |  | 0
| km | 310.04 |  | 273.1
| set | 32 |  | 1
| sq m. | 112518 | 0 | 0
| cubic meters | 10364 | 0 | 0
| t | 8892.4775 | 2 | 244
| pcs. | 104489.23 | 5 | 36674.5
Mechanisms | pcs. | 2631 | 2 | 1309.72
Surge arresters | pcs. | 7222 | 0 | 3
Olives | kg | 100 |  | 0
| l | 202835 | 0 | 0
| t | 2010.583 | 1 | 61
| pcs. | 46 | 0 | 0
Power line supports and related equipment | pcs. | 42535 | 0 | 136
Fuel | t | 50849.45 | 0 | 2
Metering devices | set | 1 | 0 | 0
| pcs. | 170421 | 0 | 974
Food products | pcs. | 60300 |  | 0
Relay protection and automation | pcs. | 4630 | 2 | 152.2
Overalls and footwear | pcs. | 18781 |  | 21
Mixtures and liquids | kg | 2000 |  | 0
| cubic meters | 21344.72 |  | 0
| t | 62964.1032 | 0 | 207
| pcs. | 676 | 0 | 0
Transformer equipment | set | 1 | 0 | 0
| pcs. | 10779 | 2 | 3752
Pipe products | km | 928.327 | 0 | 4423
| m | 729 | 0 | 0
| t | 3452.442 | 0 | 124
| pcs. | 1809 |  | 0
Turbogenerator equipment | km | 0.145 | 0 | 0
| set | 4 | 0 | 0
| pcs. | 995 | 0 | 0
Shields, cabinets, drawers, other | set | 1 | 0 | 0
| pcs. | 36827 | 0 | 109710
(empty)
Modular buildings | set | 925 |  | 0
| pcs. | 62 |  | 0
Overall result |  | 4148196.4507 | 28.7 | 331176.185

## EA_mid_ukr
Зведена інформація щодо потреб підприємств паливно-енергетичного комплексу України станом на 23.01.2025 року
Тип потреби | Вид потреби | Одиниця вимірювання | Всього | Пріоритет-1 | Пріоритет-2
Автотранспорт та спецтехніка | Автовишки (автопiдйомники з люлькою) | шт. | 149 | 0 | 20
| Автокрани | шт. | 129 | 1.2 | 2
| Автомобілі бригадні вантажо-пасажирські | шт. | 2391 | 0 | 185
| Автомобілі для перевезення залізобетонних опор (опоровози) | шт. | 15 |  | 0
| Автомобілі з маніпулятором | шт. | 66 | 0 | 4
| Автомобілі самоскиди | шт. | 78 | 0 | 11
| Автомобілі тягачі | шт. | 55 | 0 | 26
| Автонавантажувачі | шт. | 79 | 0 | 11
| Автопідйомники | шт. | 72 |  | 0
| Автотранспорт (інше) | шт. | 409 | 0 | 103
| Бурильно-кранові машини | шт. | 57 |  | 0
| Екскаватори | шт. | 183 | 10.4 | 2
| Електротехнічні лабораторії | шт. | 54 | 0 | 29
| Причіпи автомобільні | шт. | 67 | 0 | 0
| Спецтехніка (інше) | шт. | 216 |  | 4
| Трактори | шт. | 53 | 0 | 0
Автотранспорт та спецтехніка Итог |  |  | 4073 | 11.6 | 397
Арматура | Арматура запірна | компл. | 42 |  | 0
|  | шт. | 26856 | 0 | 98
| Арматура інша | км | 0.5 |  | 0
|  | т | 60 |  | 0
|  | шт. | 21928 |  | 0
| Арматура лінійна | км | 14 | 0 | 0
|  | т | 9.12 |  | 0
|  | шт. | 191263 | 0 | 6226
| Арматура нафтогазова | шт. | 3546 |  | 0
| Арматура СІП | км | 43.22 |  | 0
|  | шт. | 358673 | 0 | 44536
| Затискачі електричні з`єднувальні і натяжні (лінійні та апаратні) | шт. | 299114 | 0 | 1636.51
| Муфти | компл. | 120 |  | 0
|  | шт. | 29534 | 0 | 104.25
| Наконечники алюмінієві | шт. | 12875 |  | 0
| Наконечники мідні | шт. | 103539 |  | 6
| Траверси | шт. | 9314 |  | 25
Арматура Итог |  |  | 1056930.84 | 0 | 52631.76
Вимикачі | Вводи вимикачів | шт. | 105 |  | 0
| Вимикачі автоматичні | шт. | 45989 | 0 | 3325
| Вимикачі вакуумні | компл. | 10 |  | 1
|  | шт. | 2227 | 0 | 3
| Вимикачі елегазові | компл. | 394 | 0 | 9
|  | шт. | 21 | 0 | 0
| Вимикачі оливні | шт. | 4 |  | 0
| Вимикачі повітрянні | шт. | 104 |  | 12
| Інше обладнання для вимикачів | шт. | 457 | 0 | 0
| Перемикачі | шт. | 576 |  | 0
| Реклоузери | шт. | 169 |  | 0
| Роз`єднувачі | компл. | 12 | 0 | 0
|  | шт. | 2026 | 1 | 10
| Рубильники | шт. | 2357 | 0 | 100
| Обладнання для елегазових вимикачів | компл. | 1 |  | 0
Вимикачі Итог |  |  | 54452 | 1 | 3460
Двигуни | Двигуни (інше) | компл. | 3 |  | 0
|  | шт. | 63 |  | 0
| Електродвигуни < 10 кВт | шт. | 78 | 0 | 9
| Електродвигуни > 110 кВт | шт. | 109 | 0 | 527
| Електродвигуни 11-110 кВт | шт. | 128 |  | 4
Двигуни Итог |  |  | 381 | 0 | 540
Джерела живлення | Акумуляторні батареї | шт. | 6692 | 0 | 40
| Джерела безперебійного живлення | шт. | 615 | 0 | 3
| Джерела живлення інше | шт. | 1009 | 0 | 0
| Зарядні пристрої | шт. | 961 |  | 1
Джерела живлення Итог |  |  | 9277 | 0 | 44
Електростанції (генератори) та обладнання | <10 кВт | шт. | 973 | 0 | 100
| >2000 кВт | шт. | 26 |  | 0
| 1000-1500 кВт | шт. | 19 |  | 0
| 100-300 кВт | шт. | 251 | 0 | 1
| 10-30 кВт | шт. | 334 | 0 | 58
| 1500-2000 кВт | шт. | 31 | 0 | 10
| 300-500 кВт | шт. | 47 | 0 | 0
| 30-100 кВт | шт. | 204 | 0 | 4
| 500-700 кВт | шт. | 15 | 0 | 0
| 700-1000 кВт | шт. | 13 |  | 0
| Генератори (запчастини, сервісні, ремонтні комплекти, інше) | шт. | 926 |  | 0
Електростанції (генератори) та обладнання Итог |  |  | 2839 | 0 | 173
Запобіжники електричні та аксесуари | Запобіжники електричні та аксесуари | шт. | 30777 | 0 | 10
Запобіжники електричні та аксесуари Итог |  |  | 30777 | 0 | 10
Засоби та обладнання | Електричне побутове обладнання | шт. | 810 | 0 | 0
| Запчастини | компл. | 1 | 0 | 0
|  | шт. | 5973 | 0 | 81
| Засоби індивідуального захисту | м | 1000 |  | 0
|  | шт. | 250217 | 0 | 44
| Засоби кліматичного котролю | шт. | 446 | 0 | 2
| Засоби колективного захисту | шт. | 2481 |  | 21
| Засоби пожежогасіння | кг | 28000 |  | 0
|  | шт. | 6660 | 0 | 7
| Засоби систем відеонагляду | шт. | 367 |  | 44
| Інвертори | шт. | 103 |  | 0
| Інші засоби та обладнання | км | 226.45 |  | 13
|  | компл. | 16 |  | 0
|  | шт. | 152824 | 1 | 371
| Котельне обладнання | шт. | 493 | 0 | 0
| Металошукачі | шт. | 176 |  | 0
| Обладнання для видобування вуглеводневої продукції | шт. | 98 |  | 237
| Обладнання для газових мереж | шт. | 5530 | 0 | 2
| Обладнання для переробки вуглеводневої продукції | шт. | 5 |  | 0
| Обладнання для сонячних електростанцій | шт. | 56193 |  | 0
| Освітлювальні пристрої | шт. | 21247 | 0 | 71
| Пускачі електромагнітні | шт. | 56 |  | 0
| Регулятор тиску газу | шт. | 3544 |  | 16
| Трасошукачі газові | шт. | 860 |  | 2
| Обладнання для вітрових електростанцій | шт. | 3 |  | 0
Засоби та обладнання Итог |  |  | 537329.45 | 1 | 911
Засоби телекомунікації та телемеханіки | Засоби голосового радіозв`язку | км | 0.48 |  | 0
|  | компл. | 136 |  | 0
|  | шт. | 5060 | 0 | 40
| Засоби стільникового зв`язку | шт. | 625 |  | 5
| Засоби супутникового зв`язку | шт. | 333 |  | 5
| Засоби телекомунікації та телемеханіки | шт. | 289 |  | 0
| Інші засоби з`язку | шт. | 880 |  | 16
| Конденсатори зв`язку | шт. | 19 |  | 0
|  | компл. 1 фаза | 4
| Контролери телемеханіки | шт. | 2 |  | 0
| Модулі СПЧ | шт. | 26 |  | 8
| Обладнання для волоконно-оптичних ліній зв`язку | шт. | 1020 |  | 0
| Перетворювачі частоти | шт. | 8 |  | 0
| ПЗ для засобів радіоз`язку | шт. | 25 |  | 0
| Перетворювачі сигналу | шт. | 182 |  | 0
Засоби телекомунікації та телемеханіки Итог |  |  | 8609.48 | 0 | 74
Ізолятори | Ізолятори | шт. | 105766 | 0 | 116
| Ізолятори підвісні | шт. | 36425 | 0 | 10
Ізолятори Итог |  |  | 142191 | 0 | 126
Інструменти та інвентар | Верстати | шт. | 16 | 0 | 0
| Засоби для зварювання металу | упак. | 10 |  | 0
|  | шт. | 1490 | 0 | 100
| Інструменти гідравлічні | шт. | 946 | 0 | 1
| Інструменти електричні | шт. | 4094 | 0 | 54.5
| Інструменти механічні | км | 0.046 |  | 0
|  | компл. | 17 |  | 0
|  | шт. | 7965 |  | 50498.6
| Інший інструменти та інвентар | компл. | 82 |  | 0
|  | шт. | 11709 | 0 | 705.1
Інструменти та інвентар Итог |  |  | 26329.046 | 0 | 51359.2
Інше | Витратні матеріали | км | 2.9 |  | 1
|  | м кв. | 11500 | 0 | 0
|  | м куб. | 15738.48 | 0 | 10
|  | т | 2247.04 |  | 1
|  | шт. | 1187017 | 0 | 36.5
| Інше | км | 0.357 | 0 | 0
|  | компл. | 1 |  | 0
|  | м | 5 |  | 0
|  | м кв. | 10000 |  | 0
|  | м куб. | 32226.7 |  | 80
|  | т | 12404.6 |  | 0
|  | шт. | 42821 | 0 | 159.5
Інше Итог |  |  | 1313964.077 | 0 | 288
Кабельна продукція | Волоконно-оптичні кабелі | км | 54.011 |  | 3.05
| Інша кабельна продукція | км | 117.811 | 0 | 46.05
|  | шт. | 50 |  | 0
| Кабель з`єднувальний | км | 60.82 |  | 0
| Кабель контрольний | км | 204.937 | 0 | 50
|  | компл. | 1 |  | 0
|  | шт. | 2 |  | 0
| Кабель силовий < 0,4 кВ | км | 13.569 | 0.1 | 7
| Кабель силовий > 110 кВ | км | 22.68 | 0 | 42
| Кабель силовий 0,4-1 кВ | км | 353.299 | 0 | 50242.67
|  | м | 300 |  | 0
| Кабель силовий 6-35 кВ | км | 430.835 | 0 | 333.2
|  | т | 2.29 |  | 0
| Провід ізольований | км | 119.9 |  | 196
| Провід неізольований | км | 2881.093 | 0 | 100.01
|  | т | 3 |  | 0
| Провід самонесучий ізольований (СІП) | км | 2799.495 | 0 | 4398
Кабельна продукція Итог |  |  | 7416.74 | 0.1 | 55417.98
Комп`ютерна техніка та оргтехніка | Інша комп`ютерна техніка | шт. | 441 |  | 7321
| Квадрокоптери | шт. | 66 |  | 0
| Комп`ютери та ноутбуки | шт. | 2631 | 1 | 1.15
| Комплектуючі для комп`ютерної техніки | шт. | 685 | 0 | 1.2
| Мережеве обладнання | м | 10 |  | 0
|  | шт. | 1370 | 0 | 270.37
| Оргтехніка | шт. | 211 |  | 1
| Програмне забезпечення | шт. | 4057 | 0 | 7
| Серверне обладнання | шт. | 327 |  | 6.005
Комп`ютерна техніка та оргтехніка Итог |  |  | 9798 | 1 | 7607.725
Компресори | Компресори (інші) | шт. | 320 | 0 | 69
| Компресори підстанційні | шт. | 16 |  | 0
Компресори Итог |  |  | 336 | 0 | 69
Матеріали | Заземлювачі нейтралі | шт. | 158 | 0 | 0
| Інші матеріали | км | 165.04 |  | 272
|  | м кв. | 55398 |  | 0
|  | м куб. | 7337 | 0 | 0
|  | т | 731.373 |  | 182
|  | шт. | 65841 | 1 | 36670.5
| Матеріали з дерева | м куб. | 3027 |  | 0
|  | шт. | 530 |  | 0
| Матеріали зі сталі | кг | 834.9 |  | 0
|  | км | 25.53 |  | 0
|  | м кв. | 57100 |  | 0
|  | т | 8135.8535 | 2 | 62
|  | шт. | 32211.23 | 0 | 4
| Трос грозозахисний | км | 104.8 |  | 1.1
|  | т | 22.2 |  | 0
| Шини електричні | км | 0.68 |  | 0
|  | т | 2.75 |  | 0
|  | шт. | 443 |  | 0
| Стрічка конвеєрна | км | 3 |  | 0
| Провід | км | 6.79 |  | 0
|  | т | 0.12 |  | 0
|  | шт. | 2 | 0 | 0
| Матеріали для ремонту електромережі | м кв. | 20 | 0 | 0
|  | шт. | 378 | 4 | 0
| Матеріали для ремонту газорозподільчої мережі | кг | 192.4 |  | 0
|  | км | 4.2 |  | 0
|  | компл. | 32 |  | 1
|  | т | 0.181 |  | 0
|  | шт. | 4926 |  | 0
Матеріали Итог |  |  | 237633.0475 | 7 | 37192.6
Механізми | Домкрати | шт. | 366 |  | 0
| Інші механізми | шт. | 393 | 0 | 0
| Механізми спеціальні | шт. | 151 | 0 | 5
| Насос різного призначення | шт. | 1701 | 2 | 1301.72
| Преси гідравлічні | шт. | 20 |  | 3
Механізми Итог |  |  | 2631 | 2 | 1309.72
Обмежувачі перенапруг | Високочастотні обмежувачі | шт. | 600 |  | 0
| Обмежувачі перенапруг | шт. | 5092 | 0 | 3
| Розрядники | шт. | 1530 | 0 | 0
Обмежувачі перенапруг Итог |  |  | 7222 | 0 | 3
Оливи | Оливи автомобільні | кг | 100 |  | 0
|  | л | 400 |  | 0
|  | т | 221.273 | 0 | 54
| Оливи інші | л | 870 | 0 | 0
|  | т | 246.25 | 0 | 5
|  | шт. | 46 | 0 | 0
| Оливи трансформаторні | л | 201565 |  | 0
|  | т | 1543.06 | 1 | 2
Оливи Итог |  |  | 204991.583 | 1 | 61
Опори ліній електропередач та обладнання до них | Обладнання до опор | шт. | 5857 |  | 0
| Опори залізобетонні | шт. | 35077 | 0 | 136
| Опори інші | шт. | 1017 | 0 | 0
| Опори металеві | шт. | 143 |  | 0
| Опори дерев`янні | шт. | 441 |  | 0
Опори ліній електропередач та обладнання до них Итог |  |  | 42535 | 0 | 136
Пальне | Бензин | т | 5347.35 |  | 0
| Газ | т | 212.81 | 0 | 0
| Дизель | т | 20668.09 |  | 2
| Інше паливо | т | 1.2 |  | 0
| Паливо для електростанцій | т | 24620 | 0 | 0
Пальне Итог |  |  | 50849.45 | 0 | 2
Прилади обліку | Вимірювальні прилади | компл. | 1 | 0 | 0
|  | шт. | 13725 | 0 | 56
| Інші прилади обліку | шт. | 417 | 0 | 0
| Лічильники | шт. | 156279 |  | 918
Прилади обліку Итог |  |  | 170422 | 0 | 974
Продукти харчування | Продукти харчування | шт. | 60300 |  | 0
Продукти харчування Итог |  |  | 60300 |  | 0
Релейний захист та автоматика | Газорегуляторні пункти | шт. | 42 |  | 0
| Інше обладнання релейного захисту та автоматики | шт. | 4468 | 1 | 152.2
| Комплектний розподільний пристрій (КРП) | шт. | 106 | 1 | 0
| Реактори | шт. | 14 |  | 0
Релейний захист та автоматика Итог |  |  | 4630 | 2 | 152.2
Спецодяг та взуття | Спецодяг та взуття | шт. | 18781 |  | 21
Спецодяг та взуття Итог |  |  | 18781 |  | 21
Суміші та рідини | Інші рідини | м куб. | 1443 |  | 0
|  | т | 29.5 |  | 0
| Рідини охолоджуючі | т | 16.81 | 0 | 0
|  | шт. | 5 | 0 | 0
| Суміші спеціальні | м куб. | 19901.72 |  | 0
|  | т | 344.4332 | 0 | 0
|  | шт. | 140 |  | 0
| Хімікати | кг | 2000 |  | 0
|  | т | 62573.36 | 0 | 207
|  | шт. | 531 |  | 0
Суміші та рідини Итог |  |  | 86984.8232 | 0 | 207
Трансформаторне обладнання | Автотрансформатори | шт. | 32 | 1 | 0
| Вводи трансформаторні | шт. | 237 | 0 | 15
| Інше трансформаторне обладнання | компл. | 1 | 0 | 0
|  | шт. | 547 | 1 | 150
| Мобільні підстанції | шт. | 121 | 0 | 72
| Трансформатори блочні | шт. | 54 | 0 | 0
| Трансформатори напруги 110-220 кВ | шт. | 162 | 0 | 0
| Трансформатори напруги 330 кВ і вище | шт. | 66 | 0 | 0
| Трансформатори напруги 6-35 кВ | шт. | 424 | 0 | 6
| Трансформатори силові 10-40 кВ | шт. | 2003 | 0 | 87
| Трансформатори силові 110-220 кВ | шт. | 112 | 0 | 1
| Трансформатори силові до 6 кВ | шт. | 831 |  | 25
| Трансформатори струму (високої напруги) | шт. | 730 | 0 | 3
| Трансформатори струму (низької напруги) | шт. | 2028 |  | 3389
| Трансформатори струму (середньої напруги) | шт. | 3178 | 0 | 4
| Трансформаторні підстанції середньої напруги | шт. | 250 | 0 | 0
| Трансформатори силові 330 кВ і вище | шт. | 3 |  | 0
| Трансформаторні підстанції високої напруги | шт. | 1 |  | 0
Трансформаторне обладнання Итог |  |  | 10780 | 2 | 3752
Трубна продукція | Трубна продукція | км | 823.267 | 0 | 263
|  | м | 229 | 0 | 0
|  | т | 3452.442 | 0 | 124
|  | шт. | 1809 |  | 0
| Труби для прокладання кабелю | км | 105.06 |  | 4160
|  | м | 500 |  | 0
Трубна продукція Итог |  |  | 6918.769 | 0 | 4547
Турбогенераторне обладнання | Газотурбінні установки | шт. | 28 |  | 0
| Інше турбогенераторне обладнання | км | 0.145 | 0 | 0
|  | компл. | 4 | 0 | 0
|  | шт. | 844 | 0 | 0
| Парові турбіни | шт. | 11 | 0 | 0
| Турбіни | шт. | 112 |  | 0
Турбогенераторне обладнання Итог |  |  | 999.145 | 0 | 0
Щити, шафи, ящики, інше | Мобільні приміщення | шт. | 237 |  | 1
| Шафи та ящики | шт. | 36403 | 0 | 109709
| Щити керування | компл. | 1 | 0 | 0
|  | шт. | 165 |  | 0
| Блочний щит керування | шт. | 22 |  | 0
Щити, шафи, ящики, інше Итог |  |  | 36828 | 0 | 109710
(пусто) | (пусто) | (пусто)
(пусто) Итог
Модульні будівлі | Житлові модулі | компл. | 925 |  | 0
| Нежитлові модулі | шт. | 62 |  | 0
Модульні будівлі Итог |  |  | 987 |  | 0
Общий итог |  |  | 4148196.4507 | 28.7 | 331176.185

## EA_mid_eng
Summary information on the needs of the fuel and energy sector of Ukraine as of 23.01.2025
Type of need | The kind of need | Unit of measurement | Quantity | Priority-1 | Priority-2
Motor vehicles and special equipment | Truck lifts (truck lifts with a cradle) | pcs. | 149 | 0 | 20
| Truck cranes | pcs. | 129 | 1.2 | 2
| Brigade cargo and passenger cars | pcs. | 2391 | 0 | 185
| Vehicles for transporting reinforced concrete supports (support carriers) | pcs. | 15 |  | 0
| Cars with manipulator | pcs. | 66 | 0 | 4
| Dump trucks | pcs. | 78 | 0 | 11
| Tractor units | pcs. | 55 | 0 | 26
| Forklifts | pcs. | 79 | 0 | 11
| Car lifts | pcs. | 72 |  | 0
| Motor transport (other) | pcs. | 409 | 0 | 103
| Drilling and crane machines | pcs. | 57 |  | 0
| Excavators | pcs. | 183 | 10.4 | 2
| Electrical laboratories | pcs. | 54 | 0 | 29
| Car trailers | pcs. | 67 | 0 | 0
| Special equipment (other) | pcs. | 216 |  | 4
| Tractors | pcs. | 53 | 0 | 0
Motor transport and special equipment Summary |  |  | 4073 | 11.6 | 397
Armature | Shut-off valves | set | 42 |  | 0
|  | pcs. | 26856 | 0 | 98
| Other fittings | km | 0.5 |  | 0
|  | t | 60 |  | 0
|  | pcs. | 21928 |  | 0
| Linear fittings | km | 14 | 0 | 0
|  | t | 9.12 |  | 0
|  | pcs. | 191263 | 0 | 6226
| Oil and gas fittings | pcs. | 3546 |  | 0
| SIP reinforcement | km | 43.22 |  | 0
|  | pcs. | 358673 | 0 | 44536
| Electrical connecting and tensioning clamps (linear and hardware) | pcs. | 299114 | 0 | 1636.51
| Couplings | set | 120 |  | 0
|  | pcs. | 29534 | 0 | 104.25
| Aluminum tips | pcs. | 12875 |  | 0
| Copper tips | pcs. | 103539 |  | 6
| Traverses | pcs. | 9314 |  | 25
Armature Summary |  |  | 1056930.84 | 0 | 52631.76
Switches | Switch inputs | pcs. | 105 |  | 0
| Circuit breakers | pcs. | 45989 | 0 | 3325
| Vacuum circuit breakers | set | 10 |  | 1
|  | pcs. | 2227 | 0 | 3
| SF6 switches | set | 394 | 0 | 9
|  | pcs. | 21 | 0 | 0
| Oil switches | pcs. | 4 |  | 0
| Air switches | pcs. | 104 |  | 12
| Other switch equipment | pcs. | 457 | 0 | 0
| Switches | pcs. | 576 |  | 0
| Reclosers | pcs. | 169 |  | 0
| Disconnectors | set | 12 | 0 | 0
|  | pcs. | 2026 | 1 | 10
| Circuit breakers | pcs. | 2357 | 0 | 100
| Equipment for SF6 circuit breakers | set | 1 |  | 0
Circuit Breakers Summary |  |  | 54452 | 1 | 3460
Engines | Engines (other) | set | 3 |  | 0
|  | pcs. | 63 |  | 0
| Electric motors < 10 kW | pcs. | 78 | 0 | 9
| Electric motors > 110 kW | pcs. | 109 | 0 | 527
| Electric motors 11-110 kW | pcs. | 128 |  | 4
Engines Summary |  |  | 381 | 0 | 540
Power sources | Rechargeable batteries | pcs. | 6692 | 0 | 40
| Uninterruptible power supplies | pcs. | 615 | 0 | 3
| Other power sources | pcs. | 1009 | 0 | 0
| Chargers | pcs. | 961 |  | 1
Power sources Summary |  |  | 9277 | 0 | 44
Power plants (generators) and equipment | <10 kW | pcs. | 973 | 0 | 100
| >2000 kW | pcs. | 26 |  | 0
| 1000-1500 kW | pcs. | 19 |  | 0
| 100-300 kW | pcs. | 251 | 0 | 1
| 10-30 kW | pcs. | 334 | 0 | 58
| 1500-2000 kW | pcs. | 31 | 0 | 10
| 300-500 kW | pcs. | 47 | 0 | 0
| 30-100 kW | pcs. | 204 | 0 | 4
| 500-700 kW | pcs. | 15 | 0 | 0
| 700-1000 kW | pcs. | 13 |  | 0
| Generators (spare parts, service, repair kits, other) | pcs. | 926 |  | 0
Power plants (generators) and equipment Summary |  |  | 2839 | 0 | 173
Electrical fuses and accessories | Electrical fuses and accessories | pcs. | 30777 | 0 | 10
Electrical fuses and accessories Summary |  |  | 30777 | 0 | 10
Tools and equipment | Electrical household equipment | pcs. | 810 | 0 | 0
| Spare parts | set | 1 | 0 | 0
|  | pcs. | 5973 | 0 | 81
| Personal protective equipment | m | 1000 |  | 0
|  | pcs. | 250217 | 0 | 44
| Climate control devices | pcs. | 446 | 0 | 2
| Collective protection equipment | pcs. | 2481 |  | 21
| Fire extinguishing agents | kg | 28000 |  | 0
|  | pcs. | 6660 | 0 | 7
| Video surveillance systems | pcs. | 367 |  | 44
| Inverters | pcs. | 103 |  | 0
| Other tools and equipment | km | 226.45 |  | 13
|  | set | 16 |  | 0
|  | pcs. | 152824 | 1 | 371
| Boiler equipment | pcs. | 493 | 0 | 0
| Metal detectors | pcs. | 176 |  | 0
| Equipment for the extraction of hydrocarbon products | pcs. | 98 |  | 237
| Equipment for gas networks | pcs. | 5530 | 0 | 2
| Equipment for processing hydrocarbon products | pcs. | 5 |  | 0
| Equipment for solar power plants | pcs. | 56193 |  | 0
| Lighting devices | pcs. | 21247 | 0 | 71
| Electromagnetic starters | pcs. | 56 |  | 0
| Gas pressure regulator | pcs. | 3544 |  | 16
| Gas tracers | pcs. | 860 |  | 2
| Wind power plant equipment | pcs. | 3 |  | 0
Tools and equipment Summary |  |  | 537329.45 | 1 | 911
Telecommunications and telemechanics equipment | Voice radio communication equipment | km | 0.48 |  | 0
|  | set | 136 |  | 0
|  | pcs. | 5060 | 0 | 40
| Cellular communication devices | pcs. | 625 |  | 5
| Satellite communications | pcs. | 333 |  | 5
| Telecommunications and telemechanics equipment | pcs. | 289 |  | 0
| Other means of communication | pcs. | 880 |  | 16
| Coupling capacitors | pcs. | 19 |  | 0
|  | set 1 phase | 4
| Telemechanics controllers | pcs. | 2 |  | 0
| HRC modules | pcs. | 26 |  | 8
| Equipment for fiber optic communication lines | pcs. | 1020 |  | 0
| Frequency converters | pcs. | 8 |  | 0
| Software for radio communications | pcs. | 25 |  | 0
| Signal converters | pcs. | 182 |  | 0
Telecommunications and telemechanics tools Summary |  |  | 8609.48 | 0 | 74
Insulators | Insulators | pcs. | 105766 | 0 | 116
| Suspension insulators | pcs. | 36425 | 0 | 10
Insulators Summary |  |  | 142191 | 0 | 126
Tools and equipment | Machine tools | pcs. | 16 | 0 | 0
| Metal welding tools | pack. | 10 |  | 0
|  | pcs. | 1490 | 0 | 100
| Hydraulic tools | pcs. | 946 | 0 | 1
| Electric tools | pcs. | 4094 | 0 | 54.5
| Mechanical tools | km | 0.046 |  | 0
|  | set | 17 |  | 0
|  | pcs. | 7965 |  | 50498.6
| Other tools and equipment | set | 82 |  | 0
|  | pcs. | 11709 | 0 | 705.1
Tools and equipment Summary |  |  | 26329.046 | 0 | 51359.2
Other | Consumables | km | 2.9 |  | 1
|  | sq m. | 11500 | 0 | 0
|  | cubic meters | 15738.48 | 0 | 10
|  | t | 2247.04 |  | 1
|  | pcs. | 1187017 | 0 | 36.5
| Other | km | 0.357 | 0 | 0
|  | set | 1 |  | 0
|  | m | 5 |  | 0
|  | sq m. | 10000 |  | 0
|  | cubic meters | 32226.7 |  | 80
|  | t | 12404.6 |  | 0
|  | pcs. | 42821 | 0 | 159.5
Other Summary |  |  | 1313964.077 | 0 | 288
Cable products | Fiber optic cables | km | 54.011 |  | 3.05
| Other cable products | km | 117.811 | 0 | 46.05
|  | pcs. | 50 |  | 0
| Connecting cable | km | 60.82 |  | 0
| Control cable | km | 204.937 | 0 | 50
|  | set | 1 |  | 0
|  | pcs. | 2 |  | 0
| Power cable < 0.4 kV | km | 13.569 | 0.1 | 7
| Power cable > 110 kV | km | 22.68 | 0 | 42
| Power cable 0.4-1 kV | km | 353.299 | 0 | 50242.67
|  | m | 300 |  | 0
| Power cable 6-35 kV | km | 430.835 | 0 | 333.2
|  | t | 2.29 |  | 0
| Insulated wire | km | 119.9 |  | 196
| Uninsulated wire | km | 2881.093 | 0 | 100.01
|  | t | 3 |  | 0
| Self-supporting insulated wire (SIP) | km | 2799.495 | 0 | 4398
Cable products Summary |  |  | 7416.74 | 0.1 | 55417.98
Computer equipment and office equipment | Other computer equipment | pcs. | 441 |  | 7321
| Quadcopters | pcs. | 66 |  | 0
| Computers and laptops | pcs. | 2631 | 1 | 1.15
| Computer accessories | pcs. | 685 | 0 | 1.2
| Network equipment | m | 10 |  | 0
|  | pcs. | 1370 | 0 | 270.37
| Office equipment | pcs. | 211 |  | 1
| Software | pcs. | 4057 | 0 | 7
| Server equipment | pcs. | 327 |  | 6.005
Computer equipment and office equipment Summary |  |  | 9798 | 1 | 7607.725
Compressors | Compressors (other) | pcs. | 320 | 0 | 69
| Substation compressors | pcs. | 16 |  | 0
Compressors Summary |  |  | 336 | 0 | 69
Materials | Neutral earthing switches | pcs. | 158 | 0 | 0
| Other materials | km | 165.04 |  | 272
|  | sq m. | 55398 |  | 0
|  | cubic meters | 7337 | 0 | 0
|  | t | 731.373 |  | 182
|  | pcs. | 65841 | 1 | 36670.5
| Wood materials | cubic meters | 3027 |  | 0
|  | pcs. | 530 |  | 0
| Steel materials | kg | 834.9 |  | 0
|  | km | 25.53 |  | 0
|  | sq m. | 57100 |  | 0
|  | t | 8135.8535 | 2 | 62
|  | pcs. | 32211.23 | 0 | 4
| Lightning protection cable | km | 104.8 |  | 1.1
|  | t | 22.2 |  | 0
| Electric tires | km | 0.68 |  | 0
|  | t | 2.75 |  | 0
|  | pcs. | 443 |  | 0
| Conveyor belt | km | 3 |  | 0
| Wire | km | 6.79 |  | 0
|  | t | 0.12 |  | 0
|  | pcs. | 2 | 0 | 0
| Materials for electrical network repair | sq m. | 20 | 0 | 0
|  | pcs. | 378 | 4 | 0
| Materials for repairing the gas distribution network | kg | 192.4 |  | 0
|  | km | 4.2 |  | 0
|  | set | 32 |  | 1
|  | t | 0.181 |  | 0
|  | pcs. | 4926 |  | 0
Materials Summary |  |  | 237633.0475 | 7 | 37192.6
Mechanisms | Jacks | pcs. | 366 |  | 0
| Other mechanisms | pcs. | 393 | 0 | 0
| Special mechanisms | pcs. | 151 | 0 | 5
| Multi-purpose pump | pcs. | 1701 | 2 | 1301.72
| Hydraulic presses | pcs. | 20 |  | 3
Mechanisms Summary |  |  | 2631 | 2 | 1309.72
Surge arresters | High-frequency limiters | pcs. | 600 |  | 0
| Surge arresters | pcs. | 5092 | 0 | 3
| Arrester | pcs. | 1530 | 0 | 0
Surge arresters Summary |  |  | 7222 | 0 | 3
Olives | Automotive oils | kg | 100 |  | 0
|  | l | 400 |  | 0
|  | t | 221.273 | 0 | 54
| Other oils | l | 870 | 0 | 0
|  | t | 246.25 | 0 | 5
|  | pcs. | 46 | 0 | 0
| Transformer oils | l | 201565 |  | 0
|  | t | 1543.06 | 1 | 2
Olives Summary |  |  | 204991.583 | 1 | 61
Power line supports and related equipment | Equipment for supports | pcs. | 5857 |  | 0
| Reinforced concrete supports | pcs. | 35077 | 0 | 136
| Other supports | pcs. | 1017 | 0 | 0
| Metal supports | pcs. | 143 |  | 0
| Wooden supports | pcs. | 441 |  | 0
Power transmission line supports and equipment for them Summary |  |  | 42535 | 0 | 136
Fuel | Gasoline | t | 5347.35 |  | 0
| Gas | t | 212.81 | 0 | 0
| Diesel | t | 20668.09 |  | 2
| Other fuel | t | 1.2 |  | 0
| Fuel for power plants | t | 24620 | 0 | 0
Fuel Summary |  |  | 50849.45 | 0 | 2
Metering devices | Measuring instruments | set | 1 | 0 | 0
|  | pcs. | 13725 | 0 | 56
| Other metering devices | pcs. | 417 | 0 | 0
| Counters | pcs. | 156279 |  | 918
Metering devices Summary |  |  | 170422 | 0 | 974
Food products | Food products | pcs. | 60300 |  | 0
Food products Summary |  |  | 60300 |  | 0
Relay protection and automation | Gas control points | pcs. | 42 |  | 0
| Other relay protection and automation equipment | pcs. | 4468 | 1 | 152.2
| Complete switchgear (CS) | pcs. | 106 | 1 | 0
| Reactors | pcs. | 14 |  | 0
Relay protection and automation Summary |  |  | 4630 | 2 | 152.2
Overalls and footwear | Overalls and footwear | pcs. | 18781 |  | 21
Overalls and footwear Summary |  |  | 18781 |  | 21
Mixtures and liquids | Other liquids | cubic meters | 1443 |  | 0
|  | t | 29.5 |  | 0
| Coolants | t | 16.81 | 0 | 0
|  | pcs. | 5 | 0 | 0
| Special mixtures | cubic meters | 19901.72 |  | 0
|  | t | 344.4332 | 0 | 0
|  | pcs. | 140 |  | 0
| Chemicals | kg | 2000 |  | 0
|  | t | 62573.36 | 0 | 207
|  | pcs. | 531 |  | 0
Mixtures and liquids Summary |  |  | 86984.8232 | 0 | 207
Transformer equipment | Autotransformers | pcs. | 32 | 1 | 0
| Transformer inputs | pcs. | 237 | 0 | 15
| Other transformer equipment | set | 1 | 0 | 0
|  | pcs. | 547 | 1 | 150
| Mobile substations | pcs. | 121 | 0 | 72
| Block transformers | pcs. | 54 | 0 | 0
| Voltage transformers 110-220 kV | pcs. | 162 | 0 | 0
| Voltage transformers 330 kV and above | pcs. | 66 | 0 | 0
| Voltage transformers 6-35 kV | pcs. | 424 | 0 | 6
| Power transformers 10-40 kV | pcs. | 2003 | 0 | 87
| Power transformers 110-220 kV | pcs. | 112 | 0 | 1
| Power transformers up to 6 kV | pcs. | 831 |  | 25
| Current transformers (high voltage) | pcs. | 730 | 0 | 3
| Current transformers (low voltage) | pcs. | 2028 |  | 3389
| Current transformers (medium voltage) | pcs. | 3178 | 0 | 4
| Medium voltage transformer substations | pcs. | 250 | 0 | 0
| Power transformers 330 kV and above | pcs. | 3 |  | 0
| High voltage transformer substations | pcs. | 1 |  | 0
Transformer equipment Summary |  |  | 10780 | 2 | 3752
Pipe products | Pipe products | km | 823.267 | 0 | 263
|  | m | 229 | 0 | 0
|  | t | 3452.442 | 0 | 124
|  | pcs. | 1809 |  | 0
| Cable conduits | km | 105.06 |  | 4160
|  | m | 500 |  | 0
Pipe products Summary |  |  | 6918.769 | 0 | 4547
Turbogenerator equipment | Gas turbine plants | pcs. | 28 |  | 0
| Other turbogenerator equipment | km | 0.145 | 0 | 0
|  | set | 4 | 0 | 0
|  | pcs. | 844 | 0 | 0
| Steam turbines | pcs. | 11 | 0 | 0
| Turbines | pcs. | 112 |  | 0
Turbogenerator equipment Summary |  |  | 999.145 | 0 | 0
Shields, cabinets, drawers, other | Mobile premises | pcs. | 237 |  | 1
| Cabinets and drawers | pcs. | 36403 | 0 | 109709
| Control panels | set | 1 | 0 | 0
|  | pcs. | 165 |  | 0
| Control panel | pcs. | 22 |  | 0
Shields, cabinets, drawers, other Total |  |  | 36828 | 0 | 109710
(empty) | (empty) | (empty)
(empty) Result
Modular buildings | Residential modules | set | 925 |  | 0
| Non-residential modules | pcs. | 62 |  | 0
Modular buildings Summary |  |  | 987 |  | 0
Overall result |  |  | 4148196.4507 | 28.7 | 331176.185

## EA_full_ukr
Зведена інформація щодо потреб підприємств паливно-енергетичного комплексу України станом на 23.01.2025 року
Тип потреби | Вид потреби | Повне найменування потреби | Одиниця вимірювання | Всього | Пріоритет-1 | Пріоритет-2
Автотранспорт та спецтехніка | Автовишки (автопiдйомники з люлькою) | Автовишка | шт. | 6 |  | 0
|  | Автовишка SOCAGE Т318 на шасі ІVECO Daily 4х4 | шт. | 14 |  | 0
|  | Автовишка підвищеної прохідності | шт. | 5 |  | 0
|  | Автомобіль спеціалізований з вишкою | шт. | 1 |  | 0
|  | Автопiдйомник ап-18 | шт. | 14 |  | 0
|  | Автопідйомники, 36 м, 6х6 | шт. | 1 |  | 0
|  | Автомобіль Iveco Daily 60C15 D дубль кабина Автовишка 18 м або аналог | шт. | 5 |  | 20
|  | Автопідйомники АП-18 | шт. | 40 |  | 0
|  | Автомобіль спеціалізований з вишкою 45 м | шт. | 1 |  | 0
|  | Автогідравлічний підйомник Автовишка АП-30 (4х4) | шт. | 4 |  | 0
|  | Автовишка/автогідропідйомник | шт. | 1 |  | 0
|  | Автогідропідйомник (автовишка) | шт. | 1 |  | 0
|  | Автовишка PAKSAN KT183 на шасі Renault D12 | шт. | 4 |  | 0
|  | SOCAGE T318 on Renault Master chassis або аналог | шт. | 10 |  | 0
|  | Автовишка CTE B-LIFT 187 на шасі IVECO Daily 60C16H3.0D, або аналог | шт. | 1 |  | 0
|  | Автовишка IVECO Daily 35S14 (висота підйому до 20 м) | шт. | 6 |  | 0
|  | Гідравлічний автомобільний підйомник | шт. | 3 | 0 | 0
|  | Колінчатий підйомник | шт. | 4 | 0 | 0
|  | Колінчатий підйомник | шт. | 1 | 0 | 0
|  | Автовишка IVECO Daily 35S14 (висота підйому до 20 м) | шт. | 2 |  | 0
|  | Підйомник-причіп | шт. | 1 |  | 0
|  | Вишка-тура 2,0 x 0,8 (4+1) | шт. | 6 |  | 0
|  | Автовишка типу АП-18 "IVECO 4х2" з додатковим обладнанням | шт. | 14 | 0 | 0
|  | Автовишка типу АП-30 "IVECO 4х4" з додатковим обладнанням | шт. | 3 | 0 | 0
|  | Автовишка типу АП-40 "RENO 6х6" з додатковим обладнанням | шт. | 1 |  | 0
| Автовишки (автопiдйомники з люлькою) Итог |  |  | 149 | 0 | 20
| Автокрани | Liebherr LTM-1060 | шт. | 1 |  | 0
|  | Автокран | шт. | 22 | 0 | 0
|  | Автокран | шт. | 1 |  | 0
|  | Автокран 16т | шт. | 1 |  | 0
|  | Автокран 32т | шт. | 1 |  | 0
|  | Автокран GROVE GMK 3055 | шт. | 1 |  | 0
|  | Автокран LIEBHERR LTM 1055 3.2 Autodaru | шт. | 1 |  | 0
|  | Автокран КС-5571 на базі шасі МАЗ-6317 6х6. | шт. | 8 |  | 0
|  | Автокрани | шт. | 8 |  | 0
|  | Автомобільний кран Liebherr LTM 1050-3.1 вантажопідіймальністю до 50 т | шт. | 1 |  | 0
|  | Кран - маніпулятор | шт. | 5 |  | 0
|  | Кран автомобільний | шт. | 8 |  | 0
|  | Кран вантажопідйомністю 100т. | шт. | 1 |  | 0
|  | Самохідний кран Liebherr LTM 1050-3.1. Макс. Вантажопідйомність 50 т. | шт. | 1 |  | 0
|  | Автокран Palfinger SANY (Австрія) на базі MAN TGM 26.320 6x4 BB CH вантажопідйомністю 25 т або аналог | шт. | 2 |  | 0
|  | Автомобіль MAN Автокран 20т або аналог | шт. | 1 |  | 2
|  | Автокран 32т. 6х6 | шт. | 1 |  | 0
|  | АВТОКРАН КС-45729А-С-02 | шт. | 1 |  | 0
|  | Стріловий спецкран | шт. | 1 |  | 0
|  | Автокран КТА-28 на базі автомобіля КрАЗ-65053 або аналог | шт. | 3 |  | 0
|  | Автокран вантажопідйомністю 32т на базі повнопривідного шасі КрАЗ-6322 (6х6) | шт. | 1 |  | 0
|  | Автокран XCMG QY25K5D | шт. | 1 |  | 0
|  | Бортовий автомобіль з краном-маніпулятором на базі ISUZU (або подібний) | шт. | 4 |  | 0
|  | Автокран вантажопідйомністю 25-30 т | шт. | 5 |  | 0
|  | Автомобільний кран вантажопідйомністю >25 тон | шт. | 1 |  | 0
|  | Автокран гідравлічний вантажопідйомністю 25 т, на шассі автомобіля з колісною формулою 6 х 6), або аналог. | шт. | 4 |  | 0
|  | Автокран Liebherr LTM 1080 або LTM 1090 або аналог | шт. | 2 |  | 0
|  | Бортовий автомобіль з краном-маніпулятором | шт. | 1 |  | 0
|  | Автокран 40 т | шт. | 1 |  | 0
|  | Кран автомобільний, 16 т | шт. | 1 |  | 0
|  | Кран автомобільний, 32 т | шт. | 1 |  | 0
|  | Бортовий автомобіль з краном-маніпулятором 5 т | шт. | 2 |  | 0
|  | Самохідний стріловий кран LIEBHERR LTM 1050 – 3.1 ( в\п 50 т), або аналог | шт. | 2 |  | 0
|  | Кран стріловий повноповоротний | шт. | 1 | 0 | 0
|  | Стріловий автомобільний кран вантажопідіймальність 16-20т | шт. | 1 |  | 0
|  | Кран мостовий електричний однобалковий підвісний вантажопідйомністю 2,0 т; прогін 12,0 м;висота підйому 13 м /КМП-2,0-14,40- 12,00 -13,00-А5/ | шт. | 2 |  | 0
|  | Автокран XCMG XCT12L4 12 тонн | шт. | 1 |  | 0
|  | Автокран XCMG XCT16-1 (вантажопідйомність 16 т) | шт. | 7 |  | 0
|  | Автокран XCMG XCT16-1 | шт. | 2 |  | 0
|  | Автомобільний кран на спецшасі, з максимальною вантажопідйомністю 200 тонн | шт. | 1 |  | 0
|  | Автокран 25т | шт. | 1 |  | 0
|  | Автокран 150-200 тн | шт. | 2 | 1.2 | 0
|  | Автомобільний кран | шт. | 11 |  | 0
|  | Автомобільний кран | шт. | 1 |  | 0
|  | Підйомний кран | шт. | 4 |  | 0
| Автокрани Итог |  |  | 129 | 1.2 | 2
| Автомобілі бригадні вантажо-пасажирські | Renault EXPRESS (5-місний) ZEN | шт. | 40 |  | 0
|  | Renault Logan (або аналог) | шт. | 29 |  | 0
|  | Toyota Hilux 4*4 пікап або аналог | шт. | 347 | 0 | 0
|  | Аварійний автомобіль з кунгом та зварювальним постом | шт. | 4 |  | 0
|  | Автомобіль бригадний Mitsubishi L200 4х4 | шт. | 30 |  | 0
|  | Автомобіль вантажопасажирський | шт. | 3 |  | 0
|  | Автомобіль пасажирський | шт. | 18 |  | 0
|  | Автомобіль пасажирський 4х4 не менше 8 місць | шт. | 4 |  | 0
|  | Автомобіль пасажирський позашляховик | шт. | 7 |  | 0
|  | Автотранспорт для аварійної служби | шт. | 1 |  | 0
|  | Бортовий автомобіль | шт. | 2 |  | 0
|  | Бортовий автомобіль IVECO DAILY 35C15D | шт. | 2 |  | 0
|  | Бортовий автомобіль з підвищеною прохідністю | шт. | 2 |  | 0
|  | Бригадний автомобіль | шт. | 6 |  | 0
|  | Вантажне авто Isuzu шассі NPR 75L-M | шт. | 6 |  | 0
|  | Вантажний бортовий тентований, кабіна 5 місць | шт. | 46 |  | 0
|  | Вантажопасажирський цільнометалевий автомобіль (з подвоєною пасажирською кабіною) H2L3 | шт. | 12 |  | 0
|  | Вахтовий автобус AVTR-AB62V4423 на шасі Iveco Eurocargo | шт. | 7 |  | 0
|  | Вахтовый автомобиль AVTR-AB2S4409 на шасси ISUZU NPS | шт. | 7 |  | 0
|  | Легковий автомобіль | шт. | 4 |  | 0
|  | Мікроавтобус | шт. | 32 |  | 0
|  | Мікроавтобус FORD TRANSIT | шт. | 2 |  | 0
|  | Пікап "Ford Ranger" 1996см³ (170к.с.) XLT | шт. | 5 |  | 0
|  | Пікап 4х4 | шт. | 52 |  | 1
|  | Пікап Mitsubishi L200 | шт. | 2 |  | 0
|  | Спеціалізований автомобіль | шт. | 8 |  | 0
|  | Фургон | шт. | 7 |  | 0
|  | Фургон бригадний "IVECO Daily55S18 4х4" або еквівалент | шт. | 46 |  | 0
|  | Фургони та вантажні автомобілі | шт. | 49 |  | 0
|  | RENAULT MASTER | шт. | 2 |  | 0
|  | Багатофункціональний автомобіль для аварійно-відновлювальних служб типу Peugeot Boxer з генератором (5 од) та зі спорядженням необхідним для виконання будівельно-монтажних робіт | шт. | 5 |  | 0
|  | Toyota PROACE або аналог | шт. | 46 |  | 0
|  | Броньований автомобіль | шт. | 6 | 0 | 1
|  | Volkswagen T6 4x4 або аналог | шт. | 386 | 0 | 2
|  | Пікап "Ford Ranger" | шт. | 4 |  | 0
|  | Автомобіль легковий для перевезення персоналу | шт. | 36 |  | 0
|  | Бригадний фургон на базі автомобіля ISUZU NPR75 (4Х4) з лебідкою (або аналог) | шт. | 32 |  | 0
|  | Вантажопасажирський автомобіль (з електричним двигуном)на 5 місць з колісною формулою 4х2 типу Peugeot e-Rifter | шт. | 13 |  | 0
|  | Бригадний автомобіль TK-IV-APM на базі IVECO DAILY 55 SW (4Х4) бригадний фургон 6+1 місць з лебідкою (або аналог) | шт. | 24 |  | 0
|  | Бригадний автомобіль TK-TGM-13.250 4х4, 6+1 місць з лебідкою та автономним опаленням на базі автомобіля MAN-TGM-13.250 | шт. | 3 |  | 0
|  | Бригадний автомобіль ТК-IV-АРМ на базі IVECO EUROCARGO MLC110E22WS 4Х4 | шт. | 3 |  | 0
|  | Позашляховик 4х4 | шт. | 1 |  | 0
|  | Пікап або SUV 4х4 | шт. | 10 |  | 0
|  | Автомобіль грузо-пасажирський | шт. | 5 |  | 0
|  | Mitsubishi L200 або аналог | шт. | 5 |  | 0
|  | Легковий автомобіль, позашляховик-пікап | шт. | 1 | 0 | 0
|  | Позашляховик | шт. | 1 |  | 0
|  | Автомобіль Mitsubishi L200 або аналог | шт. | 22 |  | 1
|  | Автомобіль Ford Ranger або аналог | шт. | 10 |  | 120
|  | Автомобіль Iveco daily 4x4 дубль кабина Автомайстерня або аналог | шт. | 20 |  | 60
|  | автомобіль PEUGEOT RIFTER (або аналог) | шт. | 10 |  | 0
|  | Автомобіль бригадний вантажо-пасажирський (аварійно-ремонтна майстерня) | шт. | 1 |  | 0
|  | Бригадний автомобіль підвищенної прохідності 4х4 з лебідкою на базі автомобіля "ISUZU" | шт. | 20 |  | 0
|  | Вантажівка JAC з подвійною кабіною. | шт. | 10 |  | 0
|  | Peugeot Boxer 435 L3H2 | шт. | 4 |  | 0
|  | Вантажівка Renault Master L3H1 (або аналогічна) | шт. | 10 |  | 0
|  | PEUGEOT Boxer Шасі - Подвоєна Кабіна | шт. | 3 |  | 0
|  | PEUGEOT RIFTER | шт. | 2 |  | 0
|  | Бригадна машина на шасі | шт. | 2 | 0 | 0
|  | Бригадна машина на шасі IVECO Eurocargo | шт. | 6 |  | 0
|  | Бригадний автомобіль (вахтовий автобус) з вантажним та пасажирським відсіками, з передньою та задньою лебідкою. Пасажирський відсік на 8 місць, колісна формула 4х4 | шт. | 7 |  | 0
|  | Вантажопасажирський фургон FORD TRANSIT | шт. | 1 |  | 0
|  | Volkswagen T6 4*4 (або аналог) | шт. | 9 |  | 0
|  | Ford Transit Van Pack Van R350L2H2 125 Ambiente Plus (або аналог) | шт. | 57 | 0 | 0
|  | Спеціалізований автомобіль аварійно-диспетчерської служби | шт. | 79 |  | 0
|  | Volkswagen Т6 4*4 (або аналог) | шт. | 18 |  | 0
|  | Opel Vivaro груз. 2.0 | шт. | 17 | 0 | 0
|  | Автомобіль бригадний пікап GREAT WALL WINGLE 6 | шт. | 2 |  | 0
|  | Автомобіль бригадний ТК-IV-АРМ на шасі IVECO DAILY 55 SW | шт. | 14 |  | 0
|  | Автомобіль пасажирський СITROEN SpaceTourer L3 (8 місць) | шт. | 13 |  | 0
|  | Автомобіль вантажний самосвал DONGFENG DFH 5120 | шт. | 2 |  | 0
|  | Автомобіль вантажний бортовий ISUZU NPR 75 L-K | шт. | 5 |  | 0
|  | Автомобіль Toyota Hilux 4*4 пікап або аналог | шт. | 1 |  | 0
|  | Повнопривідний легковий цільнометалевий фургон, 4-6 місний, з відсіком для інструментів. | шт. | 2 |  | 0
|  | Автомобіль бортовий (міні-трак з двохрядною кабіною) або аналог | шт. | 1 |  | 0
|  | Автомобіль бригадний пікап «GREAT WALL WINGLE 7» 4х4 з кунгом та багажником на даху, або аналог | шт. | 30 | 0 | 0
|  | Спеціальний аварійний автомобіль 4х4, кабіна 7 місць | шт. | 1 |  | 0
|  | Автомобіль бригадний на 6 місць з відсіком для матеріалів та платформою для міні екскаватора | шт. | 1 |  | 0
|  | Вантажний пікап для оперативних бригад по відновленню електропостачання | шт. | 8 |  | 0
|  | Автомобіль підвищеної прохідності, ОВБ | шт. | 10 |  | 0
|  | Renault Master Double CAB 2.3D MT (150 к.с.) L4 | шт. | 3 |  | 0
|  | Бригадний автомобіль на базі шассі IVECO Eurocargo 4x4 або аналог для оновлення зношеного автомобільного парку для підвищення оперативності при проведенні аварійно-відновлювальних робіт | шт. | 8 |  | 0
|  | Specialized emergency repair workshop vehicle | шт. | 3 | 0 | 0
|  | Тoyota Hilux 4*4 | шт. | 8 |  | 0
|  | Ford Transit Van Pack Van R350L2H2 125 Ambiente Plas | шт. | 36 |  | 0
|  | Volkswagen T6 4*4 | шт. | 15 |  | 0
|  | Автомобіль PEUGEOT LANDTREK | шт. | 1 |  | 0
|  | Автомобіль PEUGEOT RIFTER | шт. | 20 |  | 0
|  | Автомобіль АДС | шт. | 21 | 0 | 0
|  | Пікап (4x4) Ford Ranger (спеціалізовані транспортні засоби АДС з комплектацією (інструменти, прилади), або аналог | шт. | 1 |  | 0
|  | Автомобіль вантажно-пасажирський | шт. | 9 |  | 0
|  | Автомобіль | шт. | 31 |  | 0
|  | Автомобіль бригадний вантажо-пасажирський | шт. | 1 |  | 0
|  | Пікап (повний привід) | шт. | 4 |  | 0
|  | Автобуси (мікроавтобус) з кількістю посадкових місць не менш 8 | шт. | 12 |  | 0
|  | Автомобіль бригадний | шт. | 10 |  | 0
|  | Автомобіль бригадно-пасажирський | шт. | 9 |  | 0
|  | Бригадний автомобіль | шт. | 50 |  | 0
|  | Автомобіль вантажопасажирський (кат.B, 5 місць, МКПП) Peugeot Rifter | шт. | 4 |  | 0
|  | Автомобіль вантажопасажирський (кат.B, 5 місць, МКПП) VW Caddy | шт. | 4 |  | 0
|  | Фургон бригадний "Ford Transit" або еквівалент | шт. | 10 |  | 0
|  | Автомобіль вантажний | шт. | 2 |  | 0
|  | Вантажний фургон (4x4) Volkswagen Crafter (спеціалізовані транспортні засоби АДС з комплектацією (інструменти, прилади), або аналог | шт. | 5 |  | 0
|  | Пікап (4x4) Ford Ranger (спеціалізовані транспортні засоби АДС з комплектацією (інструменти, прилади) | шт. | 15 |  | 0
|  | Вантажний фургон (4x4) Volkswagen Crafter (спеціалізовані транспортні засоби АДС з комплектацією (інструменти, прилади) | шт. | 16 |  | 0
|  | Вантажопасажирський фургон Ford Transit Van (спеціалізовані транспортні засоби АДС з комплектацією (інструменти, прилади) | шт. | 27 |  | 0
|  | Вантажопасажирський фургон Ford Transit Van | шт. | 240 |  | 0
|  | Багатофункціональний автомобіль для аварійно-ремонтних служб (КУНГ) на базі ISUZU зі спорядженням необхідним для виконання будівельно-монтажних робіт | шт. | 3 |  | 0
|  | Автомобіль АРГМ з обладнанням | шт. | 1 |  | 0
|  | Фургон Ford Transit Courier | шт. | 5 |  | 0
|  | Пікап (4x4) Ford Ranger | шт. | 10 |  | 0
|  | Вантажопасажирський фургон Ford Transit Van | шт. | 10 |  | 0
|  | Бригадний цільнометалевий фургон на шасі Peugeot BOXER L3H2 або аналог | шт. | 5 |  | 0
|  | Бригадний вантажний фургон на шасі IVECO Eurocargo ML-110 4x4 або аналог | шт. | 2 |  | 0
|  | Легковий вантажний фургон Fiat Doblo або аналог | шт. | 8 |  | 0
|  | Легковий пікап Toyota Hilux 4x4 для оперативно-виїздних бригад диспетчерського центру або аналогічний | шт. | 8 |  | 0
|  | Автомобіль для перевезення оперативно-виїздних бригад Toyota Hilux з додатковим обладнанням 4х4 | шт. | 7 |  | 0
|  | Мобільна аварійно-ремонтна майстерня на базі автомобіля ТК-ІV-АРМ на базі IVECO Eurocargo ML110-250 4х4 | шт. | 6 |  | 0
| Автомобілі бригадні вантажо-пасажирські Итог |  |  | 2391 | 0 | 185
| Автомобілі для перевезення залізобетонних опор (опоровози) | IVECO-AMT EuroCargo ML210E28WS (6х6) | шт. | 1 |  | 0
|  | RENAULT Premium Lander 450.26 | шт. | 1 |  | 0
|  | Renault Range T/T-Series | шт. | 1 |  | 0
|  | Автомобіль-бортовий, 14,6 т, 6х6 | шт. | 4 |  | 0
|  | Напів-причіп 26м для перевезення опор СК-26 | шт. | 1 |  | 0
|  | Вантажний автомобіль з напівпричіпом вантажопідйомністю 25т для перевезення опор та кран-маніпуляторною установкою 8т. Перевезення опор, проводів та трансформаторів | шт. | 2 |  | 0
|  | Спецтранспорт для перевезення з/б опор та великогабаритніх вантажів (складові: Напівпричіп відкритий бортовий розруховий KIS-3PS з маніпулятором (HIAB X-HIDUO 228 B-2. (BL228HD01964) та Тягачем FORD Trucks 3542T 6х4) | шт. | 2 |  | 0
|  | Тягач з напівпричепом | шт. | 1 |  | 0
|  | Сідловий тягач 6x4 IVECO T-WAY AD720T48TP з полупричепом та маніпулятором (6х4 полупричіп з манипулятором (8-9тони)) | шт. | 2 |  | 0
| Автомобілі для перевезення залізобетонних опор (опоровози) Итог |  |  | 15 |  | 0
| Автомобілі з маніпулятором | Автомобиль с краном -манипулятором и корзиной до 5 тонн | шт. | 1 |  | 4
|  | Автомобіль бортовий з краном-маніпулятором FORD TRUCKS 3542 або аналог | шт. | 1 |  | 0
|  | Автомобіль вантажний з маніпулятором | шт. | 5 |  | 0
|  | Автомобіль з маніпулятором MAN 19.414 Komplekt 2000 | шт. | 2 |  | 0
|  | Вантажний автомобiль з напiвпричепом і маніпулятором | шт. | 4 |  | 0
|  | Вантажний бортовий автомобіль з маніпулятором | шт. | 5 |  | 0
|  | Кран - маніпулятор | шт. | 5 |  | 0
|  | Базовий кран-маніпулятор (автобаштовий), виліт стріли 24 м, на базі MAN TGM 18.250 4x2 або аналог | шт. | 2 |  | 0
|  | Гідропідйомник Dasan DS340 34м на шасі МАЗ 5302 4*4 (або аналог) | шт. | 4 |  | 0
|  | Кран-маніпулятор Fassi F175A | шт. | 1 |  | 0
|  | Краново-маніпуляторна установка з буровим обладнанням, та ложементами для перевезення опор на базі автомобіля підвищеної прохідності Iveco EuroCargo ML 150 4x4 або аналог | шт. | 5 | 0 | 0
|  | Бортовий автомобіль з крано-маніпуляторною установкою | шт. | 1 |  | 0
|  | Автомобіль вантажний з КМУ HIAB X-CL 16 B3 з напівпричепом | шт. | 3 |  | 0
|  | Вантажний автомобіль Volvo FM 330 з маніпуляторм HIAB 144 E-4 HIPRO | шт. | 1 |  | 0
|  | Манипулятор | шт. | 1 | 0 | 0
|  | Cars with a manipulator | шт. | 1 |  | 0
|  | Спецтранспорт (Крано-маніпуляторна установка СОМЕТ ХС700 А1 на шасі IVECO DAILY 60С15D та бортового автомобіля ТК-IV-КМ) | шт. | 3 |  | 0
|  | Автомобіль з маніпулятором для доставки гірничорятувального обладнання | шт. | 1 |  | 0
|  | Вантажний автомобіль з маніпулятором | шт. | 7 | 0 | 0
|  | Бортовий автомобіль із краном-маніпулятором на шасі Ford Trucks 1833 | шт. | 1 |  | 0
|  | Автомобіль вантажний з маніпулятором | шт. | 1 |  | 0
|  | Вантажний бортовий (з краном-маніпулятором, вантажопідйомність – 5 т) | шт. | 5 |  | 0
|  | Автомобіль вантажний бортовий з маніпулятором | шт. | 2 |  | 0
|  | Вантажний автомобіль з маніпулятором | шт. | 1 | 0 | 0
|  | Бортовий автомобіль на базі IVECO Eurocargo ML 180-250 з крано-маніпуляторною установкою (4-5 тон) | шт. | 2 |  | 0
|  | Автоманіпулятор-самосвал | шт. | 1 |  | 0
| Автомобілі з маніпулятором Итог |  |  | 66 | 0 | 4
| Автомобілі самоскиди | автомобілі важапідйомністю 10т | шт. | 1 |  | 0
|  | Автомобіль вантажний самоскид | шт. | 3 |  | 0
|  | Автомобіль самосвал | шт. | 2 |  | 10
|  | Автомобіль самоскид до 10 т. | шт. | 3 |  | 0
|  | Автомобіль-самоскид HOWO Шасі 6X4, 20 т | шт. | 2 |  | 1
|  | Вантажний автомобіль | шт. | 4 |  | 0
|  | Вантажний самоскид | шт. | 2 |  | 0
|  | Самоскид | шт. | 32 | 0 | 0
|  | Самоскид MAN TDG 41.460 8X8 B/B, Euro 6, Meiler Kiper, Allra | шт. | 1 |  | 0
|  | Самоскид в/п 5 т | шт. | 1 |  | 0
|  | Самоскид dump truck | шт. | 1 |  | 0
|  | Самоскид-Зерновоз 13м3 на базі Dongfeng DFH1140BX1V | шт. | 1 |  | 0
|  | Самоскид УАК 10 т на IVECO EuroCargo борт 600 мм | шт. | 1 |  | 0
|  | Автомобіль вантажний Самоскид в/п 5 -10 т | шт. | 1 |  | 0
|  | САМОСКИД 10 Т | шт. | 1 |  | 0
|  | Автомобіль самоскид | шт. | 3 |  | 0
|  | Вантажний самоскид DAF | шт. | 8 |  | 0
|  | Вантажний бортовий IVECO DAILY (вантажопідйомність 8 т) | шт. | 2 |  | 0
|  | Вантажний самоскид DAF (вантажопідйомність 9 т) | шт. | 2 |  | 0
|  | Вантажний самоскид DAF | шт. | 4 |  | 0
|  | Самоскид Mercedes-Benz Arocs 2846 6X4 з краном-маніпулятором вантажопідйомністю 20т або аналог | шт. | 3 |  | 0
| Автомобілі самоскиди Итог |  |  | 78 | 0 | 11
| Автомобілі тягачі | Автомобіль "КРАЗ -250" | шт. | 2 |  | 0
|  | Автомобіль тягач до 25 т. | шт. | 3 |  | 0
|  | Автомобіль-тягач, 25 т | шт. | 5 |  | 0
|  | Автомобіль-тягач, 25 т, 6х6, кабіна зі спальним місцем з причіпом-розпуском | шт. | 2 |  | 0
|  | Сідловий тягач | шт. | 5 |  | 0
|  | Сідловий тягач з напівпричепом | шт. | 1 |  | 0
|  | Тягач автомобільний | шт. | 2 |  | 0
|  | Тягач сідловий | шт. | 10 |  | 1
|  | Автомобіль Ford 1842XHR Тягач або аналог | шт. | 2 |  | 10
|  | Напівпричіп МАЗ-938660 або аналог | шт. | 2 |  | 10
|  | Автомобіль з Тралом 80 т або аналог | шт. | 1 |  | 2
|  | Сідельний тягач | шт. | 14 |  | 0
|  | Сідільний тягач | шт. | 2 | 0 | 3
|  | Тягач з напівпричепом (12 м) | шт. | 3 |  | 0
|  | Сідловий тягач IVECO Stralis з змонтованою кран маніпуляторною установкою HIAB вантажопідємністю 8 т та напівпричіпом довжиною 12 м | шт. | 1 |  | 0
| Автомобілі тягачі Итог |  |  | 55 | 0 | 26
| Автонавантажувачі | Автонавантажувач | шт. | 8 |  | 0
|  | Автонавантажувач "MANITOU MLT-X 625 - 75 H" | шт. | 1 |  | 0
|  | Автонавантажувач вилковий дизельний | шт. | 1 |  | 0
|  | Автонавантажувач електричні 3т | шт. | 2 |  | 5
|  | Автонавантажувач телескопічний | шт. | 2 |  | 0
|  | Автонавантажувач фронтальний дизельний | шт. | 1 |  | 0
|  | Електричний вилковий навантажувач | шт. | 1 |  | 0
|  | Електрокара платформенна з кабіною | шт. | 2 |  | 0
|  | Міні навантажувач на колісному ходу | шт. | 2 |  | 0
|  | Міні-навантажувач JCB 155 | шт. | 1 |  | 0
|  | Промисловий вилковий автонавантажувач JCB TLT 35D 2WD CONSTRUCTION | шт. | 1 |  | 0
|  | Телескопічний навантажувач MANITOU MLT-Х735 (або аналог) | шт. | 2 |  | 0
|  | Фронтальний навантажувач JCB 435S | шт. | 1 |  | 0
|  | Навантажувач вилковий | шт. | 1 |  | 0
|  | Телескопічний навантажувач | шт. | 4 |  | 0
|  | Фронтальний навантажувач | шт. | 6 | 0 | 0
|  | Навантажувач телескопічний MERLO TF50.8-TCS-Cvtronic | шт. | 8 |  | 0
|  | TOYOTA 32-8FGF25 | шт. | 1 |  | 0
|  | Автонавантажувач "Manitou MI 70 D (G)" | шт. | 1 |  | 0
|  | Мінінавантажувач BOB CAT S-450 | шт. | 1 |  | 0
|  | Телескопічний навантажувач DIECI Agri Star 38.10 — (вантажопідйомність 3,8т, висота підйому 9,75м). | шт. | 1 |  | 0
|  | Навантажувач вилочний Toyota 8FDF35 (або аналог не гірше) | шт. | 3 |  | 0
|  | Телескопічний автонавантажувач | шт. | 1 |  | 0
|  | Телескопічний навантажувач | шт. | 3 |  | 0
|  | Вилочний навантажувач | шт. | 1 |  | 0
|  | Вилочний навантажувач (вантажопідйомність – 5 т) | шт. | 1 |  | 0
|  | Навантажувач JCB 516-40 з ковшом 1,5 м³ або аналог | шт. | 3 |  | 0
|  | Навантажувач пересувний (конвеєр) КЛП-12,0 | шт. | 2 |  | 0
|  | Мобільний конвеєр, навантажувач стрічковий ЛТ-5м-600мм | шт. | 2 |  | 0
|  | Навантажувач вилочний | шт. | 2 | 0 | 0
|  | Міні навантажувач ковшевий | шт. | 1 | 0 | 0
|  | Телескопічний автонавантажувач | шт. | 1 | 0 | 0
|  | Дизельний навантажувач EPCPCD30T3-490 (3т) | шт. | 1 |  | 0
|  | Самоскид 6x4 | шт. | 4 |  | 6
|  | Самоскид 8x4 | шт. | 4 |  | 0
|  | Міні навантажувач | шт. | 2
| Автонавантажувачі Итог |  |  | 79 | 0 | 11
| Автопідйомники | Авто гідро підіймач телескопічний Comet New EuroSky 28 на шасі Ford Trucks 1833 DC | шт. | 1 |  | 0
|  | Авто-гідро підйомник висотою 28м. | шт. | 2 |  | 0
|  | Автопідйомник SOCAGE моделі DA328 (28м) | шт. | 1 |  | 0
|  | Підіймач автомобільний | шт. | 6 |  | 0
|  | Підйомник типу А50 або УПА60 для проведення капітального ремонту свердловин | шт. | 2 |  | 0
|  | АвтопідйомникАП-22(4х4) | шт. | 5 |  | 0
|  | Автопідйомник гідравлічний з висотою підіймання робочої платформи від 40 м на шасі вантажного автомобіля MERSEDES - BENZ AROCS з колісною формулою 6х6 | шт. | 3 |  | 0
|  | Автопідйомник ТА-60 4*4 з установкою ALTEC (виробник США) з консольним краном обо аналог Автопідйомник АТ-20/7 4*4 з установкою KLUBB EGI E20P (виробник Франція) зі спецмайстерньою інтегрованою в автопідйомник | шт. | 8 |  | 0
|  | Автопідйомник з висотою підйому 30-34 м на базі шасі IVECO 4x4 (або аналог) | шт. | 1 |  | 0
|  | Автопідйомник з висотою підіймання робочої платформи 18м з 4-х дверною, 5-містною (включаючи місце водія) кабіною , або аналог. | шт. | 26 |  | 0
|  | Підйомник автомобільний, 18 м. | шт. | 4 |  | 0
|  | Автогідропідйомник гідравлічний COMET 19/2/14 HQ (на шасі IVECO DAILY DUAL CAB) Автогідропідйомник COMET 19 ¦ 2 ¦ 9 (11) HQ на шасі Iveco Daily | шт. | 3 |  | 0
|  | Автогідропідіймач COMET 19 на шасі MAN TGM 13.250 CREW CAB 4х4 (з кількістю місць для сидіння не менше 5) або аналог | шт. | 2 |  | 0
|  | Автогідропідйомник TK-IV-AGP18 (на шасі DAILY 60C15HD (з кількістю місць для сидіння не менше 5) або аналог | шт. | 4 |  | 0
|  | Підйомний агрегат для ремонту свердловин | шт. | 4 |  | 0
| Автопідйомники Итог |  |  | 72 |  | 0
| Автотранспорт (інше) | Автобус | шт. | 14 |  | 99
|  | Вахтовий автобус | шт. | 5 |  | 0
|  | Напівпричіп-платформа (трал) | шт. | 4 |  | 1
|  | Пересувна аварійно - ремонтна майстерня | шт. | 8 |  | 0
|  | Пожежний автомобіль | шт. | 9 |  | 3
|  | Автобус міський | шт. | 2 |  | 0
|  | Спеціальний автомобіль Mitsubishi L200 OVB (або аналогічний) | шт. | 8 |  | 0
|  | Легковий автомобіль 4x4 Renault Daster (або аналогічний) | шт. | 4 |  | 0
|  | Вахтовий автомобиль | шт. | 4 |  | 0
|  | Екскаватори | шт. | 4 |  | 0
|  | Легкові автомобілі | шт. | 2 |  | 0
|  | Автобус або мікроавтобус | шт. | 4 |  | 0
|  | Автомобіль-заправник | шт. | 2 |  | 0
|  | Ford Transit Van Pack Van R350L2H2 125 Ambiente Plus (або аналог) | шт. | 8 |  | 0
|  | Volkswagen Т6 4*4 (або аналог) | шт. | 23 |  | 0
|  | Автомобілі бригадні вантажо-пасажирські | шт. | 1 |  | 0
|  | Автобус пасажирський 30-35 місць | шт. | 1 |  | 0
|  | Автомобілі підвищеної прохідності 4*4 | шт. | 10 |  | 0
|  | Вантажний автомобіль з маніпулятором | шт. | 1 | 0 | 0
|  | Легковий автомобіль (тип кузова – седан) | шт. | 33 |  | 0
|  | Фургон Ford Transit Courier | шт. | 99 |  | 0
|  | Мікроавтобус Ford Transit | шт. | 23 |  | 0
|  | Автобус IVECO Crossway | шт. | 4 |  | 0
|  | Вантажний бортовий IVECO DAILY | шт. | 17 |  | 0
|  | Легковий (тип кузова – седан) | шт. | 9 |  | 0
|  | Мікроавтобус Ford Transit (15 місць) | шт. | 3 |  | 0
|  | Автобус IVECO Crossway (35 місць) | шт. | 2 |  | 0
|  | Лафет для транспортування міні екскаватора JCB | шт. | 1 |  | 0
|  | Шина автомобільна 185/65R15 (зимова) | шт. | 28 |  | 0
|  | Шина автомобільна 265/65R17 (зимова) | шт. | 8 |  | 0
|  | Шина зимова 225/75R16C | шт. | 42 |  | 0
|  | Шина зимова 215/75R16C | шт. | 4 |  | 0
|  | Шина автомобільна 225/70R16 (всесезонна) | шт. | 4 | 0 | 0
|  | Мобільна аварійно-ремонтна майстерня на базі автомобіля Ford Transit з додатковим обладнанням ( дубль кабіна на 7 чоловік, вантажний відсік, 4х2) | шт. | 18 |  | 0
| Автотранспорт (інше) Итог |  |  | 409 | 0 | 103
| Бурильно-кранові машини | Бурильна машина МРК-750 або аналог | шт. | 2 |  | 0
|  | Бурильна установка | шт. | 2 |  | 0
|  | Бурильно-кранова машина "БКМ-2М" | шт. | 19 |  | 0
|  | Бурильно-кранова установка | шт. | 4 |  | 0
|  | Бурильно-кранова машина типу TK-FDT-БКМ на базі ав-ля IVECO Eurocargo ML110 ( 4x4) | шт. | 5 |  | 0
|  | Установка для горизонтально спрямованого буріння D10х15 S3 Ver-meer (з відповідними штангами, насадками та системою змішування та подачі бентонітової суміші) | шт. | 2 |  | 0
|  | Бурова установка горизонтального направленого буріння | шт. | 1 |  | 0
|  | Ямобур МРК-750 або аналог, на базі всюдиходу, колісна база 6х6 | шт. | 3 |  | 0
|  | БУРИЛЬНО-КРАНОВАЯ МАШИНА БКМ-2М на базі трактора ХТЗ-150К-09-25-14А з механічним приводом обертання бура | шт. | 2 |  | 0
|  | БКУ Бурильно-кранова машина БКМ-2М на базі трактора ХТЗ-150К, ХТА-250 | шт. | 1 |  | 0
|  | Drilling and crane machines Renault D або аналог | шт. | 10 |  | 0
|  | Бурильно-кранова машина | шт. | 1 |  | 0
|  | Бурова установка (діаметр – 300 мм, глибина – 20 м) | шт. | 1 |  | 0
|  | Буро-кранова машина (БКМ) на автомобільному шасі IVECO Eurocargo 4x4 ML-150 або аналог | шт. | 4 |  | 0
| Бурильно-кранові машини Итог |  |  | 57 |  | 0
| Екскаватори | Bobcat | шт. | 3 |  | 0
|  | Бульдозер гусеничний | шт. | 6 |  | 0
|  | Бульдозер гусеничний, ємність відвалу - 21 м3 | шт. | 1 |  | 2
|  | Бульдозер Т120Н-3 | шт. | 1 |  | 0
|  | Екскаватор | шт. | 21 | 0 | 0
|  | Екскаватор - навантажувач 3CX | шт. | 4 |  | 0
|  | Екскаватор - навантажувач 5CX | шт. | 3 |  | 0
|  | Екскаватор "JCB"3CX Compact | шт. | 2 |  | 0
|  | Екскаватор "JCB"3CX Sitemaster | шт. | 7 |  | 0
|  | Екскаватор JCB 3CX 14H5WM | шт. | 1 |  | 0
|  | Екскаватор гусеничний одноковшовий | шт. | 7 |  | 0
|  | Екскаватор колісний 160W | шт. | 2 |  | 0
|  | Екскаватор колісний JCB JS175W | шт. | 1 |  | 0
|  | Екскаватор навантажувач JCB 4CX SITEMASTER 100 к/с | шт. | 2 |  | 0
|  | Екскаватори-навантажувачі JCB 3CX Sitemaster або аналог | шт. | 6 |  | 0
|  | Екскаватор-навантажувач | шт. | 15 | 0 | 0
|  | Екскаватор-навантажувач HIDROMEK 102 | шт. | 1 |  | 0
|  | Екскаватор-навантажувач на колісному ходу | шт. | 3 |  | 0
|  | Міні екскаватор Hyundai Doosan DX17Z-5 | шт. | 2 |  | 0
|  | Міні екскаватор з глибиною копання до 1,5м. Ремонт кабельних ліній | шт. | 3 |  | 0
|  | Міні-екскаватор JCB 15C-1/JCB 16C-1/JCB 8018 | шт. | 1 |  | 0
|  | Пекренавантажувач Терекс Фукс MHL350C | шт. | 1 |  | 0
|  | Екскаватор колісний JCB JS160W з додатковим навісним обладнанням | шт. | 1 |  | 0
|  | Екскаватор навантажувач | шт. | 3 |  | 0
|  | Екскаватор CATERPILLAR 428F | шт. | 2 |  | 0
|  | Екскаватор навантажувач JCB або аналог | шт. | 1 |  | 0
|  | Екскаватор-навантажувач TARSUS 885 | шт. | 1 | 0 | 0
|  | Міні екскаватор з глибиною копання до 1,5м | шт. | 3 |  | 0
|  | Екскаватор-навантажувач (JCB ЗСХ або аналог) | шт. | 2 |  | 0
|  | Екскаватор - навантажувач BOBCAT B780 | шт. | 1 |  | 0
|  | Екскаватори, ківш 0,3м3, бур, відбійний молоток | шт. | 1 |  | 0
|  | Бульдозер Dressta TD-15M або еквівалент (болотохід) | шт. | 1 |  | 0
|  | Бульдозер з наступними технічними характеристиками: - дизель, 4-х тактний з турбонаддувом, з охолоджувачем надуваємого повітря, з електрокеруванням | шт. | 1 |  | 0
|  | Екскаватор SINOMACH модель ZG3255LC-9C з стрілою ≥ 7,1м | шт. | 1 |  | 0
|  | Екскаватор навантажувач JCB модель 4СX SITEMASTER | шт. | 2 |  | 0
|  | Екскаватор-навантажувач BOBCAT B730 R (в комплекті з навісним обладнанням для прибирання) | шт. | 1 |  | 0
|  | Екскаватор повноповоротний | шт. | 1 |  | 0
|  | Екскаватор-навантажувач JCB 4СХ | шт. | 1 |  | 0
|  | Екскаватори типу GCB 3 | шт. | 4 |  | 0
|  | Екскаватор JCB 3СХ | шт. | 28 |  | 0
|  | Міні екскаватор JCB | шт. | 1 |  | 0
|  | Універсальний екскаватор-навантажувач JCB 3 CX | шт. | 5 |  | 0
|  | Екскаватор JCB 3CX SITEMASTER або аналог | шт. | 3 |  | 0
|  | Екскаватор для демонтажних робіт з демонтажною стрілою | шт. | 1 | 0 | 0
|  | Екскаватор для демонтажних робіт з демонтажною стрілою | шт. | 1 | 0 | 0
|  | Екскаватор-навантажувач JCB 3CX з додатковим обладненням, гідро молот.(з швидкоземом) | шт. | 3 |  | 0
|  | Екскаватор-Навантажувач JCB-4CX | шт. | 3 | 5.2 | 0
|  | Екскаватор для демонтажних робіт с демонтажной стрелой | шт. | 3 | 5.2 | 0
|  | Екскаватор | шт. | 7 |  | 0
|  | Екскаватор навантажувач | шт. | 7 |  | 0
|  | Міні екскаватор | шт. | 1
| Екскаватори Итог |  |  | 183 | 10.4 | 2
| Електротехнічні лабораторії | Автомобіль спеціалізований аварійно ремонтна майстерня ТК-IV-АРМ (на базі автомобіля Iveсo DAILY35С13, 4x2) | шт. | 1 |  | 0
|  | Електролабораторія "ЕТЛ-35К" | шт. | 2 |  | 0
|  | Електротехнічна лабораторія | шт. | 2 |  | 0
|  | Лабораторія ЕТЛ-35 | шт. | 2 |  | 0
|  | Мобільна лабораторія GAZOMAT (або аналог) | шт. | 5 |  | 0
|  | Мобільна лабораторія для пошуку витоків газу GAZOMAT VSR MK 3 Digital Inspectra в комплекті | шт. | 6 |  | 0
|  | Лабораторія електротехнічна пересувна комбінована ЕТЛ-35К з ТВ-3 і К-540 4ПС (або аналог) на базі автомобіля Renault Master (або аналог) | шт. | 6 |  | 0
|  | Лабораторія електротехнічна пересувна КАЕЛ-5 (або аналог) на базі автомобіля Renault Master L2H2 (або аналог) | шт. | 10 |  | 0
|  | Пересувна електролабораторія для випробувань високою напругою підстанцій 150кВ | шт. | 1 |  | 0
|  | Пересувна електротехнічна лабораторія КАЕЛ-5 на шасі автомобіля RENAYLT MASTER L3H3, або аналог. | шт. | 2 |  | 0
|  | Електротехнічна лабораторія 10-кВ виробництва BAUR (німеччина) | шт. | 2 |  | 0
|  | Електролабораторія з пропалюючою установкою P-07K встановлена на базі автомобіля IVECO Daily 4*4 | шт. | 5 |  | 0
|  | Спеціальний аварійний автомобіль 4х4, автомайстерня | шт. | 1 |  | 0
|  | Електротехнічна лабораторія 35-кВ виробництва BAUR (німеччина) | шт. | 1 |  | 23
|  | Електротехнічна лабораторія SebaKMT | шт. | 2 |  | 6
|  | Електротехнічна лабораторія пересувна ЕТЛ-35К | шт. | 2 | 0 | 0
|  | Лабораторія електротехнічна пересувна комбінована ЕТЛ 35К | шт. | 1 | 0 | 0
|  | Пересувна кабельна випробувальна електролабораторія (КАЕЛ-5) | шт. | 1 | 0 | 0
|  | Пересувна випробувальна електролабораторія | шт. | 1 |  | 0
|  | Пересувна електротехнічна лабораторія ЕТЛ-35 | шт. | 1 |  | 0
| Електротехнічні лабораторії Итог |  |  | 54 | 0 | 29
| Причіпи автомобільні | Вантажна платформа | шт. | 1 |  | 0
|  | Лавета (лафет) для перевезення автомобіля ОПТИМА | шт. | 1 |  | 0
|  | Напівпричіп-важковоз (трал) | шт. | 5 |  | 0
|  | Напівпричіп-платформа (трал) | шт. | 6 |  | 0
|  | Напівпричіп-цистерна для перевезення метанолу | шт. | 25 |  | 0
|  | Низкорамна платформа ALM Damper Lowbed | шт. | 1 |  | 0
|  | Платформа автомобільна | шт. | 4 |  | 0
|  | Багатофункціональний мобільний причіп для аварійно-ремонтних служб | шт. | 3 |  | 0
|  | Причеп для кабельних барабанів KW 73 | шт. | 2 | 0 | 0
|  | Причіп для перевезення опор | шт. | 9 |  | 0
|  | Напівпричеп до сідельного тягача | шт. | 3 |  | 0
|  | Причеп для перевезення 20-футових контейнерів | шт. | 1 |  | 0
|  | Напівпричеп для 20 і 40 футових контейнерів | шт. | 1 |  | 0
|  | Причіп до вантажного автомобіля Kassboher | шт. | 1 |  | 0
|  | Багатофункціональний мобільний причіп для виконання будівельно-монтажних робіт з комплектом гідравлічного обладнання для аварійно-ремонтних служб | шт. | 4
| Причіпи автомобільні Итог |  |  | 67 | 0 | 0
| Спецтехніка (інше) | Автомобіль асенізатор | шт. | 1 |  | 0
|  | Автономна заправочна станція | шт. | 1 |  | 0
|  | АВТОПАЛИВОЗАПРАВНИК АТЗ-11 | шт. | 12 |  | 0
|  | Асфальтовий каток | шт. | 1 |  | 0
|  | Бензовоз (паливозаправник) | шт. | 5 |  | 0
|  | Буровий верстат | шт. | 1 |  | 0
|  | Вагонетка | шт. | 10 |  | 0
|  | Вакуумна поливомийна прибиральна машина | шт. | 1 |  | 0
|  | Електровоз 4,5 АРП в комплекті з двома батареями PZS630 на колію 900мм | шт. | 1 |  | 0
|  | Ж/Д цистерна для перевезення метанолу | шт. | 18 |  | 0
|  | Каталізатор шахтного самоскиду МТ-2010 | шт. | 1 |  | 0
|  | Колтюбінгові агрегати | шт. | 5 |  | 0
|  | Маніпуляторна задня косарка RASCO FLEXIMA 5000 з насадкою для скошування TORNADO 1300S | шт. | 1 |  | 0
|  | Машина для натяжки проводу та тросу "ARS608" | шт. | 1 |  | 0
|  | Машина реверсивна | шт. | 1 |  | 0
|  | Мульчер | шт. | 2 |  | 0
|  | Мульчер на базі трактора ХТА-200 | шт. | 2 |  | 0
|  | Подрібнювач гілок АМ-120БД MAX | шт. | 3 |  | 0
|  | Пожежний автомобіль | шт. | 2 |  | 0
|  | Самохідний гусеничний мульчер PrimeTech PT-300 TIER 3A/Stage IIIA | шт. | 1 |  | 0
|  | Спеціальний аварійний автомобіль з цистерною | шт. | 1 |  | 0
|  | Термобункер | шт. | 1 |  | 0
|  | Установки для горизонтального буріння | шт. | 12 |  | 0
|  | Цементувальний агрегат | шт. | 6 |  | 0
|  | Шина 12.00-24 L5S 20 PR TT для ACY, ST-2D | шт. | 4 |  | 0
|  | Шина 16.00-25 L5S 32 PR TT для РАUS | шт. | 4 |  | 2
|  | Шина 18.00-25 L5S 32PR TL для МТ-2010 | шт. | 8 |  | 0
|  | Шина 23.5-25 E3/L3 20 PR TL для Shantui | шт. | 4 |  | 1
|  | Шина 26,5-25 E3/L3 28PR TL для Hyundai | шт. | 4 |  | 1
|  | Щелеріз | шт. | 1 |  | 0
|  | Мобільна лазерна лабораторія VSR-INSPECTRA MK3 на базі автомобіля марки Renault, або Peugeot | шт. | 1 |  | 0
|  | Ланцюговий траншеєкопач Simex CHD 120 | шт. | 1 |  | 0
|  | Автомобіль-цистерна підвищеної прохідності з центробіжним насосом (обємом 10-12 м3) | шт. | 2 |  | 0
|  | Масловоз | шт. | 1 |  | 0
|  | Навантажувач | шт. | 2 |  | 0
|  | ЕЛЕКТРОНАВАНТАЖУВАЧ CPD35-A3LiH4-M FFT 4000 (або аналог) | шт. | 1 |  | 0
|  | Трубоукладачі | шт. | 4 |  | 0
|  | Асфальторіз дисковий з бульдозерним відвалом | шт. | 1 |  | 0
|  | Телескопічний навантажувач | шт. | 1 |  | 0
|  | Шиномонтажний стенд для автомобільних коліс | шт. | 1 |  | 0
|  | Автоматичний балансувальний стенд для автомобільних коліс | шт. | 1 |  | 0
|  | ЩепорІз, подрібнювач гілок на щепу ARPAL МК-170ТР-Б з гідроподачею, або аналог | шт. | 8 |  | 0
|  | Вакуумний автомобіль асенізаторний | шт. | 1 |  | 0
|  | Аварійно-ремонтний автомобіль (майстерня) | шт. | 5 |  | 0
|  | Вантажний автомобіль з напівпричіпом вантажопідйомністю 25т для перевезення опор та кран-маніпуляторною установкою 8т | шт. | 2 |  | 0
|  | Щелеріз на базі трактора | шт. | 1 |  | 0
|  | Mobile automatic gas distribution station (pressure reducing station) Productivity of 3000 m3/hr inlet pressure of 75 bar and outlet pressure of 3-12 bar // Мобільна АГРС продуктивністю 3000 м3/год Рвх-75 бар Рвих 3-12 бар | шт. | 4 |  | 0
|  | Mobile automatic gas distribution station (pressure reducing station) Productivity of 10000 m3/hr inlet pressure of 75 bar and outlet pressure of 3-12 bar // Мобільна АГРС продуктивністю 10000 м3/год Рвх-75 бар Рвих 3-12 бар | шт. | 2 |  | 0
|  | Mobile automatic gas distribution station (pressure reducing station) Productivity of 30000 m3/hr inlet pressure of 75 bar and outlet pressure of 3-12 bar // Мобільна АГРС продуктивністю 30000 м3/год Рвх-75 бар Рвих 3-12 бар | шт. | 4 |  | 0
|  | Міні-АЗС для дизельного палива, єврокуб, паливороздавальна заправна колонка БЕНЗА 220-40 | шт. | 6 |  | 0
|  | Установка прокольна УПКТ-30 | шт. | 3 |  | 0
|  | Станція насосна пересувна (дизельна) | шт. | 2 |  | 0
|  | Автомобіль швидкої медичної допомоги | шт. | 1 |  | 0
|  | Контейнер-цистерна 20 футів для нафти (T11, T22, T23) | шт. | 2 |  | 0
|  | Гідравлічна система для переміщення важких вантажів | шт. | 1 |  | 0
|  | Поворотний стіл | шт. | 1 |  | 0
|  | Домкрат з гідравлічною станцією | шт. | 6 |  | 0
|  | Колісний навантажувач Shantui L55-B5 | шт. | 1 |  | 0
|  | Пожежний автомобіль АЦ | шт. | 3 |  | 0
|  | Cамосвал JAC N90 | шт. | 1 |  | 0
|  | Бурова установка (діаметр – 300 мм, глибина – 20 м) | шт. | 1 |  | 0
|  | Автомобіль АРГМ з обладнанням | шт. | 4 |  | 0
|  | Асенізаційна машина | шт. | 1 |  | 0
|  | Самохідний Мульчер PRINOTH GRIZZLY RAPTOR 300R, 279 К.С. або аналог з тралом для перевезення сумісним з тягачем МАЗ-543205 | шт. | 1 |  | 0
|  | Лісовий мульчар Bobcat FRC200HT на базі навантажувача Bobcat T770 (гусеничний хід та напів причіп для транспортування лісовогу мульчару) | шт. | 2 |  | 0
|  | Гусеничний подрібнювач PRINOTH RAPTOR 500 або аналог з причепом TAD Jumbo (вантажопідйомністю 25 тонн) для його транспортування | шт. | 2 |  | 0
|  | Освітлювальна щогла | шт. | 2 |  | 0
|  | Автомобіль вантажний MAN TGX | шт. | 1 |  | 0
|  | Автогрейдер | шт. | 3 |  | 0
|  | Бульдозер гусеничний | шт. | 9 |  | 0
|  | Автомобіль спеціальний підвищеної прохідності з насосом високого тиску | шт. | 2 |  | 0
|  | Автомобіль-цистерна підвищеної прохідності | шт. | 2 |  | 0
|  | Паро-пересувна установка підвищеної прохідності | шт. | 1 |  | 0
| Спецтехніка (інше) Итог |  |  | 216 |  | 4
| Трактори | БКМ — 2М на базі ХТЗ 150К-09 | шт. | 7 |  | 0
|  | Трактор ( з відвалом, щіткою, косою,бункером для пісчано-солевої суміші,причіп) | шт. | 10 |  | 0
|  | Трактор колісний | шт. | 2 | 0 | 0
|  | Трактори | шт. | 4 |  | 0
|  | Трактори та екскаватори | шт. | 6 |  | 0
|  | Трактор | шт. | 2 |  | 0
|  | Трактор колісний wheeled tractor | шт. | 1 |  | 0
|  | Трактор Changfa CFE904 (90кс) | шт. | 1 |  | 0
|  | БКМ-2М на базі трактора ХТА-200 з гідравлічним приводом обертання буру або аналог. | шт. | 4 |  | 0
|  | Лісний мульчер на трактор з приводом від валу відбіру потужності трактора. Робоча ширина 1,6 м, | шт. | 1 |  | 0
|  | Трактор JCB 4CX з навісним обладнанням: гідравлічний молот | шт. | 2 |  | 0
|  | Бульдозер гусеничний, ємність відвалу - 21 м3. Потужність нето 246 кВт. | шт. | 1 |  | 0
|  | Трактор Fastrac 4220 JCB | шт. | 3 |  | 0
|  | Бульдозер Dressta TD25M | шт. | 1 |  | 0
|  | Бульдозер LIEBHERR PR 756 | шт. | 3 | 0 | 0
|  | Бульдозер DRESSTA TD 25M Extra | шт. | 5 | 0 | 0
| Трактори Итог |  |  | 53 | 0 | 0
Автотранспорт та спецтехніка Итог |  |  |  | 4073 | 11.6 | 397
Арматура | Арматура запірна | Арматура фонтанна | шт. | 9 |  | 0
|  | Вентиль 15 кч18п Dn 50 | шт. | 50 |  | 0
|  | Вентиль стальний фланцевий | шт. | 32 |  | 0
|  | Вентиль чавунний | шт. | 192 |  | 0
|  | Вентиль чавунний фланцевий | шт. | 25 |  | 0
|  | Ветиль 15 кч18п Dn 15 | шт. | 25 |  | 0
|  | Ветиль 15 кч18п Dn 20 | шт. | 25 |  | 0
|  | Ветиль 15 кч18п Dn 25 | шт. | 25 |  | 0
|  | Ветиль 15 кч18п Dn 40 | шт. | 19 |  | 0
|  | Ветиль 15 кч18п Dn 50 | шт. | 21 |  | 0
|  | Відвід сталевий 90 попередньоізольований | шт. | 2595 |  | 5
|  | Відвід сталевий Ду 100мм | шт. | 50 |  | 0
|  | Відвід сталевий Ду 125мм | шт. | 20 |  | 0
|  | Відвід сталевий Ду 150мм | шт. | 20 |  | 0
|  | Відвід сталевий Ду 15мм | шт. | 2000 |  | 0
|  | Відвід сталевий Ду 200мм | шт. | 5 |  | 0
|  | Відвід сталевий Ду 20мм | шт. | 2000 |  | 0
|  | Відвід сталевий Ду 250мм | шт. | 5 |  | 0
|  | Відвід сталевий Ду 25мм | шт. | 500 |  | 0
|  | Відвід сталевий Ду 32мм | шт. | 500 |  | 0
|  | Відвід сталевий Ду 40мм | шт. | 200 |  | 0
|  | Відвід сталевий Ду 50мм | шт. | 200 |  | 0
|  | Відвід сталевий Ду 65мм | шт. | 100 |  | 0
|  | Відвід сталевий Ду 80мм | шт. | 50 |  | 0
|  | Відвід сталевий електрозварний 900 ПЕ | шт. | 66 |  | 0
|  | Відвід стальний електрозварний 900 | шт. | 714 |  | 0
|  | відключаючі пристроЇ (крани) приварні підземні, повнопрохідні Ø 200мм | шт. | 11 |  | 0
|  | відключаючі пристроЇ (крани) приварні підземні, повнопрохідні Ø 250мм | шт. | 15 |  | 0
|  | відключаючі пристроЇ (крани) приварні підземні, повнопрохідні Ø 300мм | шт. | 12 |  | 0
|  | відключаючі пристроЇ (крани) приварні, повнопрохідні Ø 100мм | шт. | 94 |  | 0
|  | відключаючі пристроЇ (крани) приварні, повнопрохідні Ø 125мм | шт. | 22 |  | 0
|  | відключаючі пристроЇ (крани) приварні, повнопрохідні Ø 150мм | шт. | 55 |  | 0
|  | відключаючі пристроЇ (крани) приварні, повнопрохідні Ø 200мм | шт. | 30 |  | 0
|  | відключаючі пристроЇ (крани) приварні, повнопрохідні Ø 20мм | шт. | 210 |  | 0
|  | відключаючі пристроЇ (крани) приварні, повнопрохідні Ø 250мм | шт. | 22 |  | 0
|  | відключаючі пристроЇ (крани) приварні, повнопрохідні Ø 25мм | шт. | 220 |  | 0
|  | відключаючі пристроЇ (крани) приварні, повнопрохідні Ø 300мм | шт. | 22 |  | 0
|  | відключаючі пристроЇ (крани) приварні, повнопрохідні Ø 32мм | шт. | 120 |  | 0
|  | відключаючі пристроЇ (крани) приварні, повнопрохідні Ø 40мм | шт. | 220 |  | 0
|  | відключаючі пристроЇ (крани) приварні, повнопрохідні Ø 50мм | шт. | 120 |  | 0
|  | відключаючі пристроЇ (крани) приварні, повнопрохідні Ø 65мм | шт. | 60 |  | 0
|  | відключаючі пристроЇ (крани) приварні, повнопрохідні Ø 80мм | шт. | 119 |  | 0
|  | відключаючі пристроЇ (крани) фланцеві, повнопрохідні Ø 100мм | шт. | 96 |  | 0
|  | відключаючі пристроЇ (крани) фланцеві, повнопрохідні Ø 125мм | шт. | 20 |  | 0
|  | відключаючі пристроЇ (крани) фланцеві, повнопрохідні Ø 150мм | шт. | 48 |  | 0
|  | відключаючі пристроЇ (крани) фланцеві, повнопрохідні Ø 200мм | шт. | 19 |  | 0
|  | відключаючі пристроЇ (крани) фланцеві, повнопрохідні Ø 250мм | шт. | 10 |  | 0
|  | відключаючі пристроЇ (крани) фланцеві, повнопрохідні Ø 300мм | шт. | 10 |  | 0
|  | відключаючі пристроЇ (крани) фланцеві, повнопрохідні Ø 50мм | шт. | 99 |  | 0
|  | відключаючі пристроЇ (крани) фланцеві, повнопрохідні Ø 65мм | шт. | 50 |  | 0
|  | відключаючі пристроЇ (крани) фланцеві, повнопрохідні Ø 80мм | шт. | 100 |  | 0
|  | Засувка | шт. | 243 |  | 8
|  | Засувка (рівнопрохідна) | шт. | 6 |  | 0
|  | Засувка 30 ч6бр Ру-16 Dn 100 | шт. | 25 |  | 0
|  | Засувка 30 ч6бр Ру-16 Dn 150 | шт. | 25 |  | 0
|  | Засувка 30 ч6бр Ру-16 Dn 200 | шт. | 25 |  | 0
|  | Засувка 30 ч6бр Ру-16 Dn 300 | шт. | 1 |  | 0
|  | Засувка 30 ч6бр Ру-16 Dn 50 | шт. | 20 |  | 0
|  | Засувка 30 ч6бр Ру-16 Dn 80 | шт. | 20 |  | 0
|  | Засувка 30ч6бр Ду-100 | шт. | 7 |  | 0
|  | Засувка 30ч6бр Ду-150 | шт. | 12 |  | 0
|  | Засувка 30ч6бр Ду-200 | шт. | 8 |  | 0
|  | Засувка 30ч6бр Ду-250 | шт. | 6 |  | 0
|  | Засувка 30ч6бр Ду-80 | шт. | 4 |  | 0
|  | Засувка ø10" | шт. | 10 |  | 0
|  | Засувка Ø150 мм | шт. | 3 |  | 0
|  | Засувка ø4" | шт. | 12 |  | 0
|  | Засувка ø6" | шт. | 12 |  | 0
|  | Засувка ø8" | шт. | 12 |  | 0
|  | Засувка з ел.приводом | шт. | 2 |  | 0
|  | Засувка клинова сталева з кінцями під приварку з висувним шпінделем DN400 PN2,5 МПа з електроприводом 380В | шт. | 100 |  | 0
|  | Засувка клинова сталева фланцева газова з висувним шпинделем DN400 PN1,6 МПа L=310 мм без відповідних фланців з електроприводом 220В | шт. | 5 |  | 0
|  | Засувка клинова сталева фланцева з висувним шпинделем DN100 PN1,6 МПа без відповідних фланців | шт. | 125 |  | 0
|  | Засувка клинова сталева фланцева з висувним шпинделем DN100 PN2,5 МПа без відповідних фланців | шт. | 100 |  | 0
|  | Засувка клинова сталева фланцева з висувним шпинделем DN150 PN1,6 МПа без відповідних фланців | шт. | 54 |  | 0
|  | Засувка клинова сталева фланцева з висувним шпинделем DN150 PN2,5 МПа без відповідних фланців | шт. | 84 |  | 0
|  | Засувка клинова сталева фланцева з висувним шпинделем DN200 PN1,6 МПа без відповідних фланців | шт. | 51 |  | 0
|  | Засувка клинова сталева фланцева з висувним шпинделем DN200 PN2,5 МПа без відповідних фланців | шт. | 38 |  | 0
|  | Засувка клинова сталева фланцева з висувним шпинделем DN200 PN4,0 МПа L=419мм з відповідними фланцями | шт. | 18 |  | 0
|  | Засувка клинова сталева фланцева з висувним шпинделем DN250 PN1,6 МПа без відповідних фланців | шт. | 39 |  | 0
|  | Засувка клинова сталева фланцева з висувним шпинделем DN250 PN2,5 МПа без відповідних фланців | шт. | 35 |  | 0
|  | Засувка клинова сталева фланцева з висувним шпинделем DN300 PN2,5 МПа L=500мм без відповідних фланців з електроприводом 380В | шт. | 45 |  | 0
|  | Засувка клинова сталева фланцева з висувним шпинделем DN300 PN2,5 МПа без відповідних фланців | шт. | 36 |  | 0
|  | Засувка клинова сталева фланцева з висувним шпинделем DN400 PN1,6 МПа з відповідними фланцями з редуктором | шт. | 20 |  | 0
|  | Засувка клинова сталева фланцева з висувним шпинделем DN400 PN2,5 МПа без відповідних фланців з електроприводом 380В | шт. | 20 |  | 0
|  | Засувка клинова сталева фланцева з висувним шпинделем DN50 PN1,6 МПа без відповідних фланців | шт. | 100 |  | 0
|  | Засувка клинова сталева фланцева з висувним шпинделем DN50 PN2,5 МПа без відповідних фланців | шт. | 50 |  | 0
|  | Засувка клинова сталева фланцева з висувним шпинделем DN500 PN2,5 МПа без відповідних фланців з електроприводом 380В | шт. | 8 |  | 0
|  | Засувка клинова сталева фланцева з висувним шпинделем DN80 PN1,6 МПа без відповідних фланців | шт. | 50 |  | 0
|  | Засувка клинова сталева фланцева з висувним шпинделем DN80 PN2,5 МПа без відповідних фланців | шт. | 50 |  | 0
|  | Засувка клинова чавунна з фланцями | шт. | 22 |  | 0
|  | засувка сталева фланц ручн | шт. | 2 |  | 0
|  | Засувка стальна | шт. | 24 |  | 0
|  | Засувка стальна фланцева | шт. | 233 |  | 0
|  | Засувка фланцева | шт. | 35 |  | 0
|  | Засувка чавунна | шт. | 155 |  | 0
|  | засувка чавунна фланц | шт. | 4 |  | 0
|  | Засувка шиберна | шт. | 350 |  | 0
|  | Затвор поворотний дисковий типу "Батерфляй" в комплекті з відповідними фланцями | шт. | 3 |  | 0
|  | Кільце ущільнююче | шт. | 84 |  | 0
|  | Колонна головка | шт. | 12 |  | 0
|  | Кран запірний кульовий сталевий під приварку для води стандартнопрохідний суцільнозварний з редуктором DN1250 PN2,5 МПа(ТВ) | шт. | 2 |  | 0
|  | Кран запірний кульовий сталевий під приварку для води стандартнопрохідний суцільнозварний з редуктором DN150 PN2,5 МПа(ТВ) | шт. | 57 |  | 0
|  | Кран запірний кульовий сталевий під приварку для води стандартнопрохідний суцільнозварний з редуктором DN200 PN2,5 МПа(ТВ) | шт. | 67 |  | 0
|  | Кран запірний кульовий сталевий під приварку для води стандартнопрохідний суцільнозварний з редуктором DN300 PN2,5 МПа(ТВ) | шт. | 9 |  | 0
|  | Кран запірний кульовий сталевий під приварку для води стандартнопрохідний суцільнозварний з редуктором DN400 PN2,5 МПа(ТВ) | шт. | 10 |  | 0
|  | Кран запірний кульовий сталевий під приварку для води стандартнопрохідний суцільнозварний з редуктором DN500 PN2,5 МПа(ТВ) | шт. | 6 |  | 0
|  | Кран запірний кульовий сталевий під приварку для води стандартнопрохідний суцільнозварний з редуктором DN600 PN2,5 МПа(ТВ) | шт. | 6 |  | 0
|  | Кран запірний кульовий сталевий під приварку для води стандартнопрохідний суцільнозварний з редуктором DN700 PN2,5 МПа(ТВ) | шт. | 8 |  | 0
|  | Кран запірний кульовий сталевий під приварку для води стандартнопрохідний суцільнозварний з редуктором DN800 PN2,5 МПа(ТВ) | шт. | 9 |  | 0
|  | Кран запірний кульовий сталевий під приварку для води стандартнопрохідний суцільнозварний з редуктором DN900 PN2,5 МПа(ТВ) | шт. | 4 |  | 0
|  | Кран запірний кульовий сталевий під приварку для води стандартнопрохідний суцільнозварний з ручним приводом DN100 PN2,5 МПа(ТВ) | шт. | 86 |  | 0
|  | Кран кульовий Ду1000 Ру100 пневмогідро привід, надземна установка, кінці під приварку | шт. | 1 |  | 0
|  | Кран кульовий Ду1000 Ру100 пневмогідро привід, підземна установка, кінці під приварку | шт. | 3 |  | 0
|  | Кран кульовий Ду300 Ру100 пневмогідро привід, надземна установка, кінці під приварку | шт. | 1 |  | 0
|  | Кран кульовий Ду300 Ру100 пневмогідро привід, підземна установка, кінці під приварку | шт. | 4 |  | 0
|  | Кран кульовий Ду400 Ру100 ручний привід, надземна установка, кінці під приварку | шт. | 4 |  | 0
|  | Кран кульовий Ду500 Ру100 пневмогідро привід, підземна установка, кінці під приварку | шт. | 3 |  | 0
|  | Кран кульовий Ду700 Ру100 пневмогідро привід, надземна установка, кінці під приварку | шт. | 1 |  | 0
|  | Кран кульовий сталевий DN20/20 PN40 (під приварку) | шт. | 40 |  | 25
|  | Кран кульовий сталевий DN40/40 PN40 (під приварку) | шт. | 20 |  | 10
|  | Кран кульовий сталевий DN50/50 PN40 (під приварку) | шт. | 30 |  | 20
|  | Кран кульовий сталевий фланцевий DN80/80 PN16 | шт. | 10 |  | 20
|  | Кран кульовий фланцевий | шт. | 21 |  | 0
|  | Кран кульовий, приварний, прохідний | шт. | 62 |  | 0
|  | Кран приварний повнопрохідний BREEZE 11с37п Ду 100/100 | шт. | 50 |  | 0
|  | Кран приварний повнопрохідний BREEZE 11с37п Ду 150/150 | шт. | 20 |  | 0
|  | Кран приварний повнопрохідний BREEZE 11с37п Ду 20/20 | шт. | 2500 |  | 0
|  | Кран приварний повнопрохідний BREEZE 11с37п Ду 50/50 | шт. | 100 |  | 0
|  | Кран приварний повнопрохідний BREEZE 11с37п Ду 80/80 | шт. | 50 |  | 0
|  | Пневмоапаратура управлінням обладнанням бурових верстатів | шт. | 530 |  | 0
|  | Сальниковий компенсатор | шт. | 26 |  | 0
|  | Фасонні вироби | шт. | 95 |  | 0
|  | Засувка фланцева сталева | шт. | 5 |  | 0
|  | Крани кульові | шт. | 64 |  | 0
|  | Засувки клинові | шт. | 443 |  | 0
|  | Вентилі, клапани | шт. | 67 |  | 0
|  | Запобіжна арматура | шт. | 41 |  | 0
|  | Запірна арматура (крани, засувки, вентилі, тощо) | шт. | 426 |  | 0
|  | Клапан газовий електромагнітний двопозиційний | шт. | 22 |  | 0
|  | Клапан відсічний | шт. | 15 |  | 0
|  | Засувка сталева Ду200 Ру25 | шт. | 4 |  | 0
|  | Засувка сталева Ду250 Ру25 | шт. | 2 |  | 0
|  | Засувка сталева Ду300 Ру25 | шт. | 6 |  | 0
|  | Засувка сталева Ду400 Ру25 | шт. | 6 |  | 0
|  | Засувка сталева Ду500 Ру25 | шт. | 4 |  | 0
|  | Засувка сталева Ду600 Ру25 | шт. | 2 |  | 0
|  | Засувка сталева фланцева під електропривід 30с941нж Ду-200 | шт. | 2 |  | 0
|  | Кран кульовий Ду300 Ру150 надземної установки з пневмо-гідроприводом, кінці під приварювання | шт. | 7 |  | 0
|  | Кран кульовий Ду300 Ру150 надземної установки з ручним приводом, кінці під приварювання | шт. | 4 |  | 0
|  | Кран кульовий Ду400 Ру150 надземної установки з пневмо-гідроприводом, кінці під приварювання | шт. | 5 |  | 0
|  | Кран кульовий Ду500 Ру100 надземної установки з ручним приводом, кінці під приварювання | шт. | 2 |  | 0
|  | Кран кульовий Ду700 Ру150 надземної установки з пневмо-гідроприводом, кінці під приварювання | шт. | 2 |  | 0
|  | Кран кульовий Ду1000 Ру100 підземної установки з пневмо-гідроприводом, кінці під приварювання | шт. | 2 |  | 0
|  | Кран кульовий Ду1200 Ру100 підземної установки з пневмо-гідроприводом, кінці під приварювання | шт. | 1 |  | 0
|  | Кран кульовий сталевий повнопрохідний зварний DN500 PN25 з механічним редуктором | шт. | 4 |  | 0
|  | Кран кульовий сталевий повнопрохідний зварний DN700 PN25 з механічним редуктором | шт. | 4 |  | 0
|  | Кран кульовий сталевий повнопрохідний зварний DN1000 PN25 з механічним редуктором | шт. | 2 |  | 0
|  | Арматура електрофіцірована | шт. | 15 |  | 0
|  | Кран кульовий фланцевий повнопрохідний 11с336п DN250 РN16 з редуктором | шт. | 4 |  | 0
|  | Кран кульовий фланцевий повнопрохідний 11с336п DN300 РN16 з редуктором | шт. | 4 |  | 0
|  | Кран кульовий DN 350/350 PN 25 (фланцевий) | шт. | 3 |  | 0
|  | Кран кульовий DN 400/400 PN 25 (фланцевий) | шт. | 3 |  | 0
|  | Кран кульовий DN 500/500 PN 25 (фланцевий) | шт. | 3 |  | 0
|  | Кран кульовий DN 600/600 PN 25 (фланцевий) | шт. | 2 |  | 0
|  | Кран кульовий DN 700/700 PN 25 (фланцевий) | шт. | 2 |  | 0
|  | Кран кульовий DN 800/800 PN 25 (фланцевий) | шт. | 3 |  | 0
|  | Кран кульовий DN 1000/1000 PN 25 (фланцевий) | шт. | 3 |  | 0
|  | Кран кульовий приварний повнопрохідний 11с337п DN250 РN25 з редуктором | шт. | 4 |  | 0
|  | Кран кульовий приварний повнопрохідний 11с337п DN300 РN25 з редуктором | шт. | 4 |  | 0
|  | Кран кульовий DN 400/400 PN 25 (під приварку) | шт. | 10 |  | 0
|  | Кран кульовий DN 500/500 PN 25 (під приварку) | шт. | 7 |  | 10
|  | Кран кульовий DN 600/600 PN 25 (під приварку) | шт. | 5 |  | 0
|  | Кран кульовий приварний для надземного встановлення DN 700 | шт. | 2 |  | 0
|  | Блінди сталеві для фланців (25-300мм) | компл. | 21 |  | 0
|  | Хомут ремонтний DN32 мм | шт. | 64 |  | 0
|  | Хомут ремонтний DN40 | шт. | 64 |  | 0
|  | Хомут односторонній ремонтний L200 (57-65) | шт. | 64 |  | 0
|  | Хомут односторонній ремонтний L200 (73-83) | шт. | 64 |  | 0
|  | Хомут односторонній ремонтний L200 (89-98) | шт. | 64 |  | 0
|  | Хомут односторонній ремонтний L200 (108-118) | шт. | 64 |  | 0
|  | Хомут односторонній ремонтний L200 (113-123) | шт. | 64 |  | 0
|  | Хомут односторонній ремонтний L200 (135-145) | шт. | 64 |  | 0
|  | Хомут односторонній ремонтний L200 (151-161) | шт. | 48 |  | 0
|  | Хомут односторонній ремонтний L200 (159-170) | шт. | 48 |  | 0
|  | Блінди сталеві для фланців | шт. | 640 |  | 0
|  | Кран кульовий фланцевий повнопрохідний 11с336п DN250 PN16 з редуктором | шт. | 9 |  | 0
|  | Кран кульовий фланцевий повнопрохідний 11с336п DN300 PN16 з редуктором | шт. | 6 |  | 0
|  | Міжфланцевий дисковий затвір | шт. | 4 |  | 0
|  | Кран | шт. | 87 |  | 0
|  | Вентиль | шт. | 16 |  | 0
|  | Затвор дисковий поворотний ABO valve (Чехія), серії 911В (ущільнення NBR, диск CuAl, корпус GGG.40) DN80 PN16 в комплекті з ручним редуктором та відповідними фланцями метизом ДСТУ EN 593:2018, або еквівалент | шт. | 1 |  | 0
|  | Затвор дисковий поворотний ABO valve (Чехія), серії 911В (ущільнення NBR, диск CuAl, корпус GGG.40) DN50 PN16 в комплекті з ручним редуктором та відповідними фланцями метизом ДСТУ EN 593:2018, або еквівалент | шт. | 1 |  | 0
|  | Metal valves Dn80 ÷ Dn400mm Pn25 in assortment, according to DSTU 5762-2004 | шт. | 95 | 0 | 0
|  | Заглушки (15-50мм, внутрішня та зовнішня різьба) | компл. | 21 |  | 0
|  | Клапан А10823 РУ160ДУ50" | шт. | 26 |  | 0
|  | Клапан А10823 РУ250ДУ50" | шт. | 50 |  | 0
|  | Клапан А10823 РУ40ДУ100" | шт. | 35 |  | 0
|  | Клапан А10823 РУ40ДУ150" | шт. | 60 |  | 0
|  | Кран кульовий стальний комбінований (зварювання/фланець) стандартний прохід DN20/15 РN40 | шт. | 2000 |  | 0
|  | Кран кульовий стальний комбінований (зварювання/фланець) стандартний прохід DN25/20 РN40 | шт. | 2000 |  | 0
|  | Кран кульовий стальний комбінований (зварювання/фланець) стандартний прохід DN50/40 РN40 | шт. | 100 |  | 0
|  | Кран кульовий стальний комбінований (зварювання/фланець) стандартний прохід DN80/65 РN25 | шт. | 100 |  | 0
|  | Кран кульовий стальний комбінований (зварювання/фланець) стандартний прохід DN100/80 РN25 | шт. | 80 |  | 0
|  | Кран кульовий стальний комбінований (зварювання/фланець) стандартний прохід DN150/100 РN25 | шт. | 50 |  | 0
|  | Кран кульовий стальний комбінований (зварювання/фланець) стандартний прохід DN200/150 РN25 | шт. | 50 |  | 0
|  | Кран кульовий стальний приварний повнопрохідний DN20 РN40 | шт. | 2000 |  | 0
|  | Вентелі та задвижки різного діаметру | шт. | 60 |  | 0
|  | Кран кульовий приварний повнопрохідний 11с337п DN300/300 РN25 з редуктором | шт. | 14 |  | 0
|  | Кран кульовий приварний повнопрохідний 11с337п DN250/250 РN25 з редуктором | шт. | 30 |  | 0
|  | Кран кульовий DN350/300 PN25 з редуктором | шт. | 6 |  | 0
|  | Кран кульовий DN400/300 PN25 з редуктором (фланцевий) | шт. | 6 |  | 0
|  | Кран кульовий DN500/400 PN25 з редуктором (фланцевий) | шт. | 4 |  | 0
|  | Кран кульовий DN600/500 PN25 з редуктором (фланцевий) | шт. | 2 |  | 0
|  | Кран кульовий DN700/600 PN25 з редуктором (фланцевий) | шт. | 2 |  | 0
|  | Кран кульовий DN800/800 PN25 з редуктором(фланцевий) | шт. | 1 |  | 0
|  | Кран кульовий DN1000/1000 PN25 з редуктором(фланцевий) | шт. | 1 |  | 0
|  | Кран кульовий DN 600/500 PN 25 (фланцевий) | шт. | 2
|  | Кран кульовий DN 700/600 PN 25 (фланцевий) | шт. | 2
| Арматура запірна Итог |  |  | 26898 | 0 | 98
| Арматура інша | Арматура Ду 10мм | т | 0.2 |  | 0
|  | Арматура Ду 12мм | т | 0.2 |  | 0
|  | Арматура сигнальна NEF30-LDc | шт. | 255 |  | 0
|  | Арматура сигнальна NEF30-LDg | шт. | 255 |  | 0
|  | Арматура сигнальна NEF30-LDz | шт. | 255 |  | 0
|  | Електропривод для запірної арматури | шт. | 3 |  | 0
|  | Запобіжний клапан Dn150/200 PN137 | шт. | 1 |  | 0
|  | Клапан зворотний | шт. | 1 |  | 0
|  | Компенсатор | шт. | 40 |  | 0
|  | Компенсатор сальниковий 300-16-Т1.10 | шт. | 2 |  | 0
|  | Компенсатор сальниковий 400-16-Т1.14 | шт. | 2 |  | 0
|  | Компенсатор сальниковий 500-16-Т1.17 | шт. | 2 |  | 0
|  | Компенсатор сальниковий 600-16-Т1.20 | шт. | 6 |  | 0
|  | Компенсатор сальниковий 800-16-Т1.24 | шт. | 1 |  | 0
|  | Кран КЗШС фланцевий повнопрохідний DN100 РУ40 | шт. | 20 |  | 0
|  | Кран КЗШС фланцевий повнопрохідний DN150 РУ40 | шт. | 20 |  | 0
|  | Кран КЗШС фланцевий повнопрохідний DN20 РУ40 | шт. | 100 |  | 0
|  | Кран КЗШС фланцевий повнопрохідний DN25 РУ40 | шт. | 100 |  | 0
|  | Кран КЗШС фланцевий повнопрохідний DN32 РУ40 | шт. | 50 |  | 0
|  | Кран КЗШС фланцевий повнопрохідний DN40 РУ40 | шт. | 50 |  | 0
|  | Кран КЗШС фланцевий повнопрохідний DN50 РУ40 | шт. | 50 |  | 0
|  | Кран КЗШС фланцевий повнопрохідний DN65 РУ40 | шт. | 20 |  | 0
|  | Кран КЗШС фланцевий повнопрохідний DN80 РУ40 | шт. | 20 |  | 0
|  | Кран кульовий 11с37п DN20/20 PN40 (під приварку) | шт. | 30 |  | 0
|  | Кран кульовий 11с37п DN40/40 PN40 (під приварку) | шт. | 30 |  | 0
|  | Кран кульовий 11с37п DN50/50 PN40 (під приварку) | шт. | 30 |  | 0
|  | Кран кульовий 11с41п DN100/100 PN17 | шт. | 10 |  | 0
|  | Кран кульовий 11с41п DN150/150 PN18 | шт. | 10 |  | 0
|  | Кран кульовий 11с41п DN80/80 PN16 | шт. | 10 |  | 0
|  | Кран кульовий сталевий фланцевий DN 500 (з редуктором) | шт. | 3 |  | 0
|  | Кран кульовий сталевий фланцевий DN300/300 PN16 з редуктором | шт. | 3 |  | 0
|  | Кран кульовий сталевий фланцевий Ду 100мм | шт. | 40 |  | 0
|  | Кран кульовий сталевий фланцевий Ду 150мм | шт. | 20 |  | 0
|  | Кран кульовий сталевий фланцевий Ду 200мм | шт. | 10 |  | 0
|  | Кран кульовий сталевий фланцевий Ду 250мм | шт. | 10 |  | 0
|  | Кран кульовий сталевий фланцевий Ду 50мм | шт. | 40 |  | 0
|  | Кран кульовий сталевий фланцевий Ду 80мм | шт. | 40 |  | 0
|  | Кран латунний кульовий муфтовий DN15 в/в (рукоятка) | шт. | 600 |  | 0
|  | Кран латунний кульовий муфтовий DN15в/н (рукоятка) | шт. | 600 |  | 0
|  | Кран латунний кульовий муфтовий DN20 в/в (рукоятка) | шт. | 600 |  | 0
|  | Кран латунний кульовий муфтовий DN20в/н (рукоятка) | шт. | 600 |  | 0
|  | Кран латунний кульовий муфтовий DN25 в/в (рукоятка) | шт. | 600 |  | 0
|  | Кран латунний кульовий муфтовий DN25в/н (рукоятка) | шт. | 600 |  | 0
|  | Кран латунний кульовий муфтовий DN32в/в (рукоятка) | шт. | 600 |  | 0
|  | Кран латунний кульовий муфтовий DN32в/н (рукоятка) | шт. | 600 |  | 0
|  | Кран латунний кульовий муфтовий DN40в/в (рукоятка) | шт. | 600 |  | 0
|  | Кран латунний кульовий муфтовий DN40в/н (рукоятка) | шт. | 600 |  | 0
|  | Кран латунний кульовий муфтовий DN50в/в (рукоятка) | шт. | 600 |  | 0
|  | Кран латунний кульовий муфтовий DN50в/н (рукоятка) | шт. | 600 |  | 0
|  | Кран латунний кульовий муфтовий DN65в/в (рукоятка) | шт. | 30 |  | 0
|  | Кран муфтовий 15мм | шт. | 50 |  | 0
|  | Кран муфтовий 20мм | шт. | 50 |  | 0
|  | Кран муфтовий 25мм | шт. | 50 |  | 0
|  | Кран муфтовий 32мм | шт. | 50 |  | 0
|  | Кран муфтовий 40мм | шт. | 2 |  | 0
|  | Кран трьохходовий Ду 15мм | шт. | 11 |  | 0
|  | Кран шаровий Ду15 Ру16 латунний муфтові ВВ повнопрохідний | шт. | 430 |  | 0
|  | Кран шаровий Ду20 Ру16 латунний муфтові ВВ повнопрохідний | шт. | 1 |  | 0
|  | Клин АК-600 9-902 | шт. | 4 |  | 0
|  | Фланцева пара | шт. | 4 |  | 0
|  | Металопрокат | т | 59.6 |  | 0
|  | Відтяжка ОТ 250 в комплекті | шт. | 54 |  | 0
|  | Плита анкерна | шт. | 54 |  | 0
|  | Полухомут Х 252 оцінкований з комплексом встановлення | шт. | 54 |  | 0
|  | Натяжний анкерний затискач Клин Н28 | шт. | 1000 |  | 0
|  | Стрічка кріплення 201 - 20х0,7 | км | 0.5 |  | 0
|  | Скрепа Crosver BC - 20 | шт. | 500 |  | 0
|  | Клема з’єднувальна ізольована, 6-10 мм2 | шт. | 1200 |  | 0
|  | Гачок для опор без отворів КЦ-8У | шт. | 500 |  | 0
|  | Кран кульовий сталевий DN50/50 PN25 (під приварку) | шт. | 125 |  | 0
|  | Кран кульовий сталевий DN65/65 PN25 (під приварку) | шт. | 70 |  | 0
|  | Кран кульовий сталевий DN80/80 PN25 (під приварку) | шт. | 75 |  | 0
|  | Кран кульовий сталевий DN100/100 PN25 (під приварку) | шт. | 60 |  | 0
|  | Кран кульовий сталевий DN125/125 PN25 (під приварку) | шт. | 20 |  | 0
|  | Кран кульовий DN150/150 PN25 сталевий приварний з редуктором | шт. | 40 |  | 0
|  | Кран кульовий DN200/200 PN25 сталевий приварний з редуктором | шт. | 35 |  | 0
|  | Кран кульовий DN250/250 PN25 сталевий приварний з редуктором | шт. | 7 |  | 0
|  | Кран кульовий DN300/300 PN25 сталевий приварний з редуктором | шт. | 7 |  | 0
|  | Кран кульовий DN400/400 PN25 сталевий приварний з редуктором | шт. | 7 |  | 0
|  | Кран кульовий DN500/400 PN25 сталевий приварний з редуктором | шт. | 7 |  | 0
|  | Кран кульовий сталевий DN80/80 PN25, шток L-2000 (для підземної установки) | шт. | 1 |  | 0
|  | Кран кульовий сталевий DN100/100 PN25, шток L-2000 (для підземної установки) | шт. | 2 |  | 0
|  | Кран кульовий сталевий DN 150/150 PN25, шток L-2000 (для підземної установки) | шт. | 3 |  | 0
|  | Кран кульовий сталевий DN125/125 PN25, шток L-2000 (для підземної установки) | шт. | 1 |  | 0
|  | Кран кульовий сталевий DN250/250 PN25, шток L-2000 (для підземної установки) | шт. | 1 |  | 0
|  | Кран кульовий сталевий DN300/300 PN25 (редуктор), шток L-2000 (для підземної установки) | шт. | 3 |  | 0
|  | Кран кульовий сталевий DN 350/350 PN25 (редуктор), шток L-2000 (для підземної установки) | шт. | 2 |  | 0
|  | Кран кульвий фланцевий Ду 200/200 11с41п | шт. | 2 |  | 0
|  | Кран кульовий фланцевий Interval стандартнопрохідний Ду 500/400 Ру 16 | шт. | 2 |  | 0
|  | Кран кульвий фланцевий Ду 150/150 | шт. | 2 |  | 0
|  | Кран кульвий фланцевий Ду 300/300 | шт. | 2 |  | 0
|  | Кран кульвий фланцевий Ду 20/15 | шт. | 1600 |  | 0
|  | Гак універсальний ГУ 16 | шт. | 4000 |  | 0
|  | Гак під стрічку ГС 16 | шт. | 3000 |  | 0
|  | Лініна арматура | шт. | 71 |  | 0
| Арматура інша Итог |  |  | 21988.5 |  | 0
| Арматура лінійна | Апаратний затискач 2А4А-300-4 | шт. | 20 |  | 0
|  | Апаратний затискач 2А6А-500-3 | шт. | 20 |  | 0
|  | Болт | т | 0.61 |  | 0
|  | Болт М 36х130 | т | 0.1 |  | 0
|  | Болт М10х60 | т | 0.44 |  | 0
|  | Болт М12х70 | т | 0.66 |  | 0
|  | Болт М16х120 | т | 0.06 |  | 0
|  | Болт М16х60 | т | 0.44 |  | 0
|  | Болт М16х80 | т | 0.07 |  | 0
|  | Болт М20х60 | т | 0.1 |  | 0
|  | Болт М20х90 | т | 0.1 |  | 0
|  | Болт М24х70 | т | 0.1 |  | 0
|  | Болт М8х60 | т | 0.22 |  | 0
|  | Вузол кріплення КГП 16-1 | шт. | 15 |  | 0
|  | Вузол кріплення КГП 12-1 | шт. | 100 |  | 0
|  | Вузол кріплення КГП 7-1 | шт. | 100 |  | 0
|  | Вузол кріплення КГ- 12-3 | шт. | 30 |  | 0
|  | Вузол кріплення КГ-12-3 | шт. | 60 |  | 0
|  | вузол кріплення КГП 12-1 | шт. | 100 |  | 0
|  | вузол кріплення КГП 16-1 | шт. | 15 |  | 0
|  | Вузол кріплення КГП 16-3 | шт. | 200 |  | 0
|  | вузол кріплення КГП 7-1 | шт. | 100 |  | 0
|  | Вузол кріплення КГП-7-1 | шт. | 280 |  | 36
|  | Вузол кріплення КГП-7-2 | шт. | 135 |  | 0
|  | Вузол кріплення КГП-7-2Б | шт. | 39 |  | 24
|  | Вушко У17-16 | шт. | 200 |  | 0
|  | вушко У1 12-16 | шт. | 160 |  | 0
|  | вушко У1 16-20 | шт. | 60 |  | 0
|  | вушко У1 7-16 | шт. | 400 |  | 0
|  | Вушко У1-12-16 | шт. | 60 |  | 1
|  | Вушко У1-7-16 | шт. | 2510 |  | 2
|  | вушко У2 12-16 | шт. | 130 |  | 0
|  | вушко У2 16-20 | шт. | 100 |  | 0
|  | вушко У2 7-16 | шт. | 90 |  | 0
|  | Гайка М10 | т | 0.22 |  | 0
|  | Гайка М12 | т | 0.02 |  | 0
|  | Гайка М16 | т | 0.16 |  | 0
|  | Гайка М20 | т | 0.1 |  | 0
|  | Гайка М24 | т | 0.1 |  | 0
|  | Гайка М30 | т | 0.1 |  | 0
|  | Гайка М36 | т | 0.1 |  | 0
|  | Гайка М8 | т | 0.22 |  | 0
|  | Гайка пожежна муфтова ГМ-70 | шт. | 20 |  | 0
|  | Гвинт із шестигранною головкою | шт. | 105 |  | 0
|  | Зажим РАС-330-5А | шт. | 20 |  | 0
|  | Зажим РАС-500-5А | шт. | 20 |  | 0
|  | Зажим САС-300-1 | шт. | 50 |  | 0
|  | Зажим САС-500-3 | шт. | 50 |  | 0
|  | Затискач A4A- 185 | шт. | 200 |  | 0
|  | Затискач A4A- 95 | шт. | 200 |  | 0
|  | Затискач A4A-120 | шт. | 200 |  | 0
|  | Затискач A4A-150 | шт. | 200 |  | 0
|  | Затискач аппаратний А4А-120 | шт. | 40 |  | 0
|  | Затискач аппаратний А4А-150 | шт. | 40 |  | 0
|  | Затискач аппаратний А4А-185 | шт. | 84 |  | 0
|  | Затискач аппаратний А4А-240 | шт. | 80 |  | 0
|  | Затискач аппаратний А4А-300 | шт. | 21 |  | 0
|  | Затискач аппаратний А4А-70 | шт. | 84 |  | 0
|  | Затискач аппаратний А4А-95 | шт. | 90 |  | 0
|  | Затискач з`єднувальний плашковий ПА-1-1 | шт. | 52000 |  | 6000
|  | Затискач з'єднувальний ЗСС-13,5-3А | шт. | 70 |  | 0
|  | Затискач з'єднувальний ЗСС-15,2-3А | шт. | 96 |  | 0
|  | Затискач з'єднувальний овальний СОАС-120-3 | шт. | 1199 |  | 0
|  | Затискач з'єднувальний овальний СОАС-150-3 | шт. | 970 |  | 0
|  | Затискач з'єднувальний овальний СОАС-185-3 | шт. | 1039 |  | 0
|  | Затискач з'єднувальний овальний СОАС-240-3 | шт. | 50 |  | 0
|  | Затискач з'єднувальний овальний СОАС-35-3 | шт. | 100 |  | 0
|  | Затискач з'єднувальний овальний СОАС-50 | шт. | 150 |  | 0
|  | Затискач з'єднувальний овальний СОАС-50-3 | шт. | 100 |  | 0
|  | Затискач з'єднувальний овальний СОАС-70-3 | шт. | 300 |  | 0
|  | Затискач з'єднувальний овальний СОАС-95-3 | шт. | 929 |  | 0
|  | Затискач з'єднувальний САС-300-1 | шт. | 50 |  | 0
|  | Затискач ЗПС-50-3 | шт. | 10 |  | 0
|  | Затискач НАС-240-1 | шт. | 100 |  | 3
|  | Затискач НАС-300-1 | шт. | 100 |  | 14
|  | Затискач НАС-330-1 | шт. | 100 |  | 6
|  | ЗАТИСКАЧ НАТЯЖНИЙ БОЛТОВИЙ НБ-2-6 | шт. | 180 |  | 0
|  | ЗАТИСКАЧ НАТЯЖНИЙ БОЛТОВИЙ НБ-3-6Б | шт. | 160 |  | 0
|  | Затискач натяжний НБ-2-6А | шт. | 260 |  | 0
|  | Затискач натяжний НБ-3-6А | шт. | 230 |  | 0
|  | Затискач натяжний НКК-1-1 | шт. | 85 |  | 0
|  | Затискач натяжний типу НАС -300-1 | шт. | 4 |  | 0
|  | Затискач НКК 1-1Б | шт. | 50 |  | 0
|  | ЗАТИСКАЧ НКК 2-1 | шт. | 40 |  | 0
|  | ЗАТИСКАЧ опресувальний ОА 240-1 | шт. | 37 |  | 0
|  | ЗАТИСКАЧ опресувальний ОА 300-1 | шт. | 15 |  | 0
|  | затискач ПА-1-1 | шт. | 5500 |  | 0
|  | Затискач ПА-3-2 | шт. | 129 |  | 0
|  | Затискач ПА-4-1 | шт. | 124 |  | 0
|  | Затискач ПА-4-2 | шт. | 30 |  | 0
|  | Затискач ПА-5-1 | шт. | 39 |  | 0
|  | ЗАТИСКАЧ ПІДТРИМУЮЧИЙ ГЛУХИЙ ПГН 2-6 | шт. | 600 |  | 0
|  | ЗАТИСКАЧ ПІДТРИМУЮЧИЙ ГЛУХИЙ ПГН 2-6А | шт. | 200 |  | 0
|  | ЗАТИСКАЧ ПІДТРИМУЮЧИЙ ГЛУХИЙ ПГН-3-5А | шт. | 200 |  | 0
|  | ЗАТИСКАЧ ПІДТРИМУЮЧИЙ ГЛУХИЙ ПГН-5-3 | шт. | 45 |  | 0
|  | Затискач підтримуючий ПГ-2-12 | шт. | 45 |  | 0
|  | Затискач підтримуючий ПГН-3-5 | шт. | 330 |  | 1
|  | Затискач підтримуючий типу ПГН-2-6 | шт. | 200 |  | 0
|  | Затискач підтримуючий типу ПГН-3-5 | шт. | 200 |  | 0
|  | Затискач підтримуючі типу ПГН 5-6 | шт. | 100 |  | 0
|  | Затискач плашечний ПА 2-2 | шт. | 200 |  | 0
|  | Затискач плашечний ПА 3-2 | шт. | 200 |  | 0
|  | Затискач плашечний ПА 4-1 | шт. | 200 |  | 0
|  | ЗАТИСКАЧ ПЛАШКОВИЙ З’ЄДНУВАЛЬНИЙ ПС 1-1 | шт. | 6500 |  | 0
|  | ЗАТИСКАЧ ПЛАШКОВИЙ З’ЄДНУВАЛЬНИЙ ПС 2-1 | шт. | 1100 |  | 0
|  | ЗАТИСКАЧ ПЛАШКОВИЙ ПА 1-1 | шт. | 3000 |  | 0
|  | ЗАТИСКАЧ ПЛАШКОВИЙ ПА 2-1 | шт. | 300 |  | 0
|  | ЗАТИСКАЧ ПЛАШКОВИЙ ПА 3-2 | шт. | 300 |  | 0
|  | Затискач плашковий ПА -3-2 | шт. | 100 |  | 0
|  | ЗАТИСКАЧ ПЛАШКОВИЙ ПА 4-1 | шт. | 400 |  | 0
|  | Затискач плашковий ПА -4-1 | шт. | 100 |  | 0
|  | ЗАТИСКАЧ ПЛАШКОВИЙ ПА 5-1 | шт. | 60 |  | 0
|  | Затискач плашковий ПА-4-1 | шт. | 60 |  | 10
|  | затискач ПС-1-1 | шт. | 1500 |  | 0
|  | Затискач роз’ємний РОА-240-1 | шт. | 100 |  | 15
|  | Затискач роз’ємний РОА-300-1 | шт. | 100 |  | 5
|  | Затискач САС 240-3Б | шт. | 100 |  | 0
|  | Затискач САС 300-1Б | шт. | 100 |  | 0
|  | Затискач САС-240 | шт. | 100 |  | 0
|  | Затискач СОАС-120-3 | шт. | 430 |  | 0
|  | Затискач СОАС-150-3 | шт. | 167 |  | 0
|  | Затискач СОАС-35 | шт. | 300 |  | 0
|  | Затискач СОАС-50 | шт. | 500 |  | 0
|  | Затискач СОАС-70 | шт. | 430 |  | 0
|  | Затискач спіральний ремонтний типу CP-13,3-1А | шт. | 205 |  | 0
|  | Затискач спіральний ремонтний типу CP-15,2-1А | шт. | 294 |  | 0
|  | Затискач спіральний ремонтний типу CP-17,1-1А | шт. | 347 |  | 0
|  | Затискач спіральний ремонтний типу CP-21,6-1А | шт. | 313 |  | 0
|  | Затискач спіральний ремонтний типу CP-24.5-1А | шт. | 194 |  | 0
|  | звєно проміжне ПРР 12-1 | шт. | 80 |  | 0
|  | звєно проміжне ПРР 7-1 | шт. | 80 |  | 0
|  | звєно проміжне ПРТ 16-1 | шт. | 20 |  | 0
|  | звєно проміжне ПТМ 12-2 | шт. | 20 |  | 0
|  | звєно проміжне ПТМ 16-2 | шт. | 20 |  | 0
|  | звєно проміжне ПТМ 7-2 | шт. | 30 |  | 0
|  | звєно проміжне ПТР 10-1 | шт. | 20 |  | 0
|  | звєно проміжне ПТР 12-1 | шт. | 20 |  | 0
|  | звєно проміжне ПТР 7-1 | шт. | 20 |  | 0
|  | З'єднувач троса сталевий СВС- 50 ( для троса С-50) | шт. | 100 |  | 0
|  | Зчіпна арматура СК-7-1А | шт. | 40 |  | 45
|  | Зчіпна арматура СКД-10-1 | шт. | 40 |  | 60
|  | Ізольована скоба для підключення заземлення | шт. | 60 |  | 0
|  | ІЗОЛЯТОР ПС-70Е | шт. | 616 |  | 0
|  | Клиновий затискач на провід АС 300 та АС -500 | шт. | 2 |  | 0
|  | ковпачок K-7 | шт. | 450 |  | 0
|  | Ковпачок К-9 | шт. | 16600 |  | 0
|  | Контрагайка Ду 15мм (сталь) | шт. | 2000 |  | 0
|  | Контрагайка Ду 20мм (сталь) | шт. | 2000 |  | 0
|  | Контрагайка Ду 25мм (сталь) | шт. | 500 |  | 0
|  | Контрагайка Ду 32мм (сталь) | шт. | 500 |  | 0
|  | Контрагайка Ду 40мм (сталь) | шт. | 200 |  | 0
|  | Контрагайка Ду 50мм (сталь) | шт. | 200 |  | 0
|  | Контргайка сталева Ду 20 | шт. | 500 |  | 0
|  | Контргайка сталева Ду 25 | шт. | 300 |  | 0
|  | Контргайка сталева Ду 32 | шт. | 50 |  | 0
|  | Контргайка сталева Ду 40 | шт. | 50 |  | 0
|  | Контргайка сталева Ду 50 | шт. | 100 |  | 0
|  | коромисло 2КУ 12-2 | шт. | 20 |  | 0
|  | Коромисло 2КУ 12-1 | шт. | 70 |  | 0
|  | кутник 50х50х5 | т | 5 |  | 0
|  | Ланка для відтяжки ПРТ 16-1 | шт. | 20 |  | 0
|  | Ланка монтажна ПТМ-12-2 | шт. | 30 |  | 0
|  | Ланка монтажна ПТМ-7-2 | шт. | 60 |  | 0
|  | Ланка проміжна ПРР 7-1 | шт. | 80 |  | 0
|  | Ланка проміжна ПТМ 12-2 | шт. | 20 |  | 0
|  | Ланка проміжна ПР-7-16 | шт. | 10 |  | 0
|  | Ланка проміжна ПРР 12-1 | шт. | 80 |  | 0
|  | Ланка проміжна ПРР 16-1 | шт. | 60 |  | 0
|  | Ланка проміжна ПТМ 16-2 | шт. | 60 |  | 0
|  | Ланка проміжна ПТМ 7-2 | шт. | 30 |  | 0
|  | Ланка проміжна ПТР 10-1 | шт. | 60 |  | 0
|  | Ланка проміжна ПТР 12-1 | шт. | 60 |  | 0
|  | Ланка проміжна ПТР 7-1 | шт. | 60 |  | 0
|  | Оголовок ОГ-12 | шт. | 250 |  | 0
|  | Плашковий затискач | шт. | 300 |  | 0
|  | Промзвено ПРТ-12/7-2 | шт. | 60 |  | 0
|  | Промзвено ПРТ-12-1 | шт. | 30 |  | 0
|  | Проміжна ланка ПРР 16-1 | шт. | 14 |  | 0
|  | Серга СР-12-16 | шт. | 130 |  | 0
|  | Серга СР-7-16 | шт. | 330 |  | 0
|  | Сережка СР 12- 16 | шт. | 80 |  | 0
|  | Сережка СР 12-16 | шт. | 400 |  | 0
|  | Сережка СР 16-20 | шт. | 10 |  | 0
|  | Сережка СР 7-16 | шт. | 100 |  | 0
|  | Сережка СРС 7-16 | шт. | 600 |  | 0
|  | СЕРЬГА СР 12-16 | шт. | 80 |  | 0
|  | СЕРЬГА СР 7-16 | шт. | 1600 |  | 0
|  | СЕРЬГА СРС 7-16 | шт. | 520 |  | 0
|  | Скоба СК 12-lA | шт. | 100 |  | 0
|  | Скоба СК 16-1А | шт. | 20 |  | 0
|  | Скоба СК 7-1А | шт. | 200 |  | 0
|  | Скоба СК-12-1 | шт. | 90 |  | 0
|  | Скоба СК-12-1А | шт. | 276 |  | 0
|  | Скоба СК-16-1А | шт. | 40 |  | 0
|  | Скоба СК-7-1 | шт. | 20 |  | 2
|  | Скоба СК-7-1А | шт. | 492 |  | 0
|  | Скоба СКД 10-1 | шт. | 200 |  | 0
|  | Скоба СКД 12-1 | шт. | 200 |  | 0
|  | Скоба СКД 16-1 | шт. | 30 |  | 0
|  | Скоба СКД-10-1 | шт. | 280 |  | 0
|  | Скоба СКД-16-1 | шт. | 30 |  | 0
|  | Скоба-10-1 | шт. | 400 |  | 0
|  | Спецболти Б-54 | шт. | 200 |  | 0
|  | Спецболти Б-56 | шт. | 270 |  | 0
|  | Хомут Х-10 | шт. | 450 |  | 0
|  | Хомут Х-11 | шт. | 500 |  | 0
|  | Шайба ф20 | т | 0.05 |  | 0
|  | Шайба ф24 | т | 0.05 |  | 0
|  | Шайба ф30 | т | 0.05 |  | 0
|  | Шайба ф36 | т | 0.05 |  | 0
|  | Швидкоз'ємне з'єднування 100мм (болт) | шт. | 100 |  | 0
|  | Швидкоз'ємне з'єднування 150мм (болт) | шт. | 300 |  | 0
|  | Вузол кріплення підвіски КГП-16-3 | шт. | 100 |  | 0
|  | Серга СРС-7-16 | шт. | 100 |  | 0
|  | Вушко однолапчасте У1К-7-16 | шт. | 100 |  | 0
|  | Затискач підтримувальний глухий ПГН-3-5 | шт. | 100 |  | 0
|  | Вушко дволапчасте У2К-7-16 | шт. | 100 |  | 1
|  | Проміжна ланка ПР-7-6 | шт. | 100 |  | 1
|  | Вушко дволапчасте У2-12-16 | шт. | 100 |  | 0
|  | Вузол КГП з серьгою (КГП 7-3+СР7-16) | шт. | 900 |  | 0
|  | Затискач НБ 3-6 | шт. | 60 |  | 0
|  | Скоба СКД-10 | шт. | 500 |  | 0
|  | Промланка ПРТ 7-1 | шт. | 240 |  | 0
|  | Спіральна арматура PLDT2 R | шт. | 50 |  | 0
|  | Гасії вібрації PLVIB 1 | шт. | 100 |  | 0
|  | Сережка СР-7-16 | шт. | 120 |  | 0
|  | Сережка СР-12-16 | шт. | 30 |  | 0
|  | В'язка спіральна | шт. | 2580 |  | 0
|  | Гак для кріплення з різьбою | шт. | 2800 |  | 0
|  | Бандажна стрічка IF 207 або аналог | км | 14 | 0 | 0
|  | Затискач натяжний анкерний ЗН-2.1 | шт. | 4000 |  | 0
|  | Затискач натяжний анкерний ЗН-2.2 | шт. | 2400 |  | 0
|  | Затискач натяжний анкерний ЗН-2.4 | шт. | 1580 |  | 0
|  | Затискач підтримуючий для СІП ЗП-3.1 | шт. | 8900 |  | 0
|  | Затискач натяжний анкерний ЗН-2.3 | шт. | 4694 |  | 0
|  | Затискач відгалужувальний пресований ОА-150-1 | шт. | 60 |  | 0
|  | Затискач відгалужувальний пресований ОА-185-1 | шт. | 60 |  | 0
|  | Затискач відгалужувальний пресований ОА-240-1 | шт. | 60 |  | 0
|  | Затискач відгалужувальний пресований ОА-300-1 | шт. | 60 |  | 0
|  | Затискач відгалужувальний роз'ємний пресований РОА-185-1 | шт. | 30 |  | 0
|  | Затискач відгалужувальний роз'ємний пресований РОА-240-1 | шт. | 30 |  | 0
|  | Затискач відгалужувальний роз'ємний пресований РОА-300-1 | шт. | 30 |  | 0
|  | Затискач натяжний GUKо1 | шт. | 397 |  | 0
|  | Універсальний гак CSC16uz | шт. | 416 |  | 0
|  | Затискач відгалужувальний TTD151FJ2TA | шт. | 100 |  | 0
|  | Затискач відгалужувальний NTD 151 AF для відгалужень від неізольованих ліній | шт. | 300 |  | 0
|  | Затискач натяжний GUKd2 | шт. | 400 |  | 0
|  | Затискач натяжний GUKd4 | шт. | 400 |  | 0
|  | Затискач натяжний GUKp2 | шт. | 230 |  | 0
|  | Затискач натяжний GUKp4 | шт. | 300 |  | 0
|  | Автоматичні з'єднувачі для проводу | шт. | 60 |  | 0
|  | Відгалуджуальний плашечний затискач типу PGA | шт. | 1000 | 0 | 0
|  | ЗАТИСКАЧ ПІДТРИМУЮЧИЙ ГЛУХИЙ ПГН-3-5 | шт. | 100 |  | 0
|  | Затискач натяжний НБ-2-6 | шт. | 200 |  | 0
|  | Затискач натяжний НБ-3-6 | шт. | 60 |  | 0
|  | Ланка проміжна ПРР-7-1 | шт. | 21 |  | 0
|  | Затискач клиновий НКК-1-1Б | шт. | 20 |  | 0
|  | Кліпса під г/тр ф25мм | шт. | 3000 |  | 0
|  | Зажим анкерний 1ф | шт. | 1000 |  | 0
|  | Кронштейн анкерний | шт. | 550 |  | 0
|  | Зажим проколюючий | шт. | 1200 |  | 0
|  | Кліпса під г/тр ф32мм | шт. | 300 |  | 0
|  | Зажим анкерний 3ф | шт. | 100 |  | 0
|  | СЕРЬГА СР 16-20 | шт. | 10 |  | 0
|  | Вузол кріплення КГП-16-3 | шт. | 22 |  | 0
|  | Серьга спеціальна СРС-7-16 | шт. | 22 |  | 0
|  | Вушко спеціальне вкорочене УСК-7-16 | шт. | 22 |  | 0
|  | Зажим підтримуючий глухий 2ПГН-5-13 | шт. | 22 |  | 0
|  | Вузол кріпллення КГН-7-5 | шт. | 36 |  | 0
|  | Ланка проміжна монтажна ПТМ-7-2 | шт. | 36 |  | 0
|  | Серьга СР-7-16 | шт. | 36 |  | 0
|  | Ізолятор ПСВ-120Б | шт. | 972 |  | 0
|  | Вушко однолапчасте У1-12-16 | шт. | 36 |  | 0
|  | Скоба трилапчаста СКТ-12-1 | шт. | 36 |  | 0
|  | Ланка проміжна регульована ПРР-12-1 | шт. | 36 |  | 0
|  | Коромисло двопроміневе 2КЛ-12/16-1 | шт. | 18 |  | 0
|  | Ланка проміжна ПТР-12/21-2 | шт. | 36 |  | 0
|  | Ланка проміжна регульована ПТМ-21-2 | шт. | 36 |  | 0
|  | Затискач натяжний пресований НАС-500-1 | шт. | 36 |  | 0
|  | Вузол кріплення екрану УКЄ-6г | шт. | 18 |  | 0
|  | Екран захисний Є3-500-1А | шт. | 18 |  | 0
|  | Спіральна арматура PLTDT 2 | шт. | 48 |  | 0
|  | Болти високоміцні, діам. 30 мм довж. 140 мм | шт. | 12480 |  | 0
|  | Високоміцні гайки, шайби діам. 30 мм | шт. | 12480 |  | 0
|  | Затискач підтримуючий ПГН 3-5 | шт. | 60 |  | 0
|  | Проміжна ланка | шт. | 81 |  | 0
|  | Арматура лінійна | шт. | 194 |  | 0
| Арматура лінійна Итог |  |  | 191286.12 | 0 | 6226
| Арматура нафтогазова | Колонна головка | шт. | 20 |  | 0
|  | Фасонні вироби | шт. | 648 |  | 0
|  | фланці ГОСТ 12820 Ду 150мм тиск Ру 16 | шт. | 160 |  | 0
|  | фланці ГОСТ 12820 Ду 200мм тиск Ру 16 | шт. | 120 |  | 0
|  | фланці ГОСТ 12820 Ду 20мм тиск Ру 16 | шт. | 60 |  | 0
|  | фланці ГОСТ 12820 Ду 250мм тиск Ру 16 | шт. | 120 |  | 0
|  | фланці ГОСТ 12820 Ду 25мм тиск Ру 16 | шт. | 60 |  | 0
|  | фланці ГОСТ 12820 Ду 300мм тиск Ру 16 | шт. | 60 |  | 0
|  | фланці ГОСТ 12820 Ду 32мм тиск Ру 16 | шт. | 120 |  | 0
|  | фланці ГОСТ 12820 Ду 350мм тиск Ру 16 | шт. | 24 |  | 0
|  | фланці ГОСТ 12820 Ду 400мм тиск Ру 16 | шт. | 22 |  | 0
|  | фланці ГОСТ 12820 Ду 40мм тиск Ру 16 | шт. | 120 |  | 0
|  | фланці ГОСТ 12820 Ду 500мм тиск Ру 16 | шт. | 24 |  | 0
|  | фланці ГОСТ 12820 Ду 50мм тиск Ру 16 | шт. | 120 |  | 0
|  | фланці ГОСТ 12820 Ду 600мм тиск Ру 16 | шт. | 2 |  | 0
|  | фланці ГОСТ 12820 Ду 65мм тиск Ру 16 | шт. | 120 |  | 0
|  | фланці ГОСТ 12820 Ду 80мм тиск Ру 16 | шт. | 160 |  | 0
|  | Фонтанна арматура | шт. | 5 |  | 0
|  | Відводи для труб | шт. | 978 |  | 0
|  | Трійники для труб | шт. | 276 |  | 0
|  | Заглушки для труб | шт. | 144 |  | 0
|  | Переходи для труб | шт. | 138 |  | 0
|  | Кран кульовий фланцевий повнопрохідний 11с336п DN250 РN16 з редуктором | шт. | 4 |  | 0
|  | Кран кульовий фланцевий повнопрохідний 11с336п DN300 РN16 з редуктором | шт. | 4 |  | 0
|  | Кран кульовий DN 350/350 PN 25 (фланцевий) | шт. | 3 |  | 0
|  | Кран кульовий DN 400/400 PN 25 (фланцевий) | шт. | 3 |  | 0
|  | Кран кульовий DN 500/500 PN 25 (фланцевий) | шт. | 3 |  | 0
|  | Кран кульовий DN 600/600 PN 25 (фланцевий) | шт. | 2 |  | 0
|  | Кран кульовий DN 700/700 PN 25 (фланцевий) | шт. | 2 |  | 0
|  | Кран кульовий DN 800/800 PN 25 (фланцевий) | шт. | 2 |  | 0
|  | Кран кульовий DN 1000/1000 PN 25 (фланцевий) | шт. | 2 |  | 0
|  | Кран кульовий приварний повнопрохідний 11с337п DN250 РN25 з редуктором | шт. | 4 |  | 0
|  | Кран кульовий приварний повнопрохідний 11с337п DN300 РN25 з редуктором | шт. | 4 |  | 0
|  | Кран кульовий DN 400/400 PN 25 (під приварку) | шт. | 4 |  | 0
|  | Кран кульовий DN 500/500 PN 25 (під приварку) | шт. | 3 |  | 0
|  | Кран кульовий DN 600/600 PN 25 (під приварку) | шт. | 3 |  | 0
|  | Кран кульовий приварний для надземного встановлення DN 700 | шт. | 2 |  | 0
| Арматура нафтогазова Итог |  |  | 3546 |  | 0
| Арматура СІП | NTD 151 Проколювальний відгалужувальний затискач | шт. | 1436 |  | 0
|  | NTD 201 Проколювальний відгалужувальний затискач | шт. | 1000 |  | 0
|  | TTD 201 Проколювальний відгалужувальний затискач | шт. | 1457 |  | 0
|  | Анкерні затискачі | шт. | 2860 |  | 0
|  | Бандажна сталева стрічка | км | 3.72 |  | 0
|  | Бандажний гак | шт. | 930 |  | 0
|  | Гак анкерний | шт. | 26000 |  | 6000
|  | зажим анкерный SO118.1201S або агналог | шт. | 2000 |  | 0
|  | зажим анкерный SO157.1 або агналог | шт. | 2000 |  | 0
|  | зажим анкерный SO158.1 або агналог | шт. | 2000 |  | 0
|  | зажим поддерживающий SO130 або агналог | шт. | 2000 |  | 0
|  | зажим прокалывающий SLIP22.1 | шт. | 2000 |  | 0
|  | Затискач PSP 122 TRA | шт. | 2610 |  | 0
|  | Затискач TTD 101FB проколюючий | шт. | 20 |  | 0
|  | Затискач TTD 151 | шт. | 12000 |  | 0
|  | Затискач TTDC 28401 AT FBA проколюючий | шт. | 1500 |  | 0
|  | Затискач анкерний GUKo2 | шт. | 500 |  | 0
|  | Затискач анкерний GUKp1 | шт. | 700 |  | 0
|  | Затискач анкерний GUKо1 | шт. | 1440 |  | 0
|  | ЗАТИСКАЧ ВІДГАЛУЖУВАЛЬНИЙ ЗВ-1.2.2 | шт. | 18000 |  | 0
|  | ЗАТИСКАЧ ВІДГАЛУЖУВАЛЬНИЙ ПРОКОЛЮЮЧИЙ Z-2061 | шт. | 2000 |  | 0
|  | ЗАТИСКАЧ ДЛЯ ТИМЧАСОВИХ ЗАЗЕМЛЕНЬ | шт. | 240 |  | 0
|  | ЗАТИСКАЧ НАТЯГАЛЬНИЙ ЗН-2.3 | шт. | 1500 |  | 0
|  | затискач ПА-1-1 | шт. | 100 |  | 0
|  | затискач ПС-1-1 | шт. | 400 |  | 0
|  | Затискач РА 2870Р натяжний | шт. | 30 |  | 0
|  | Затискач ТТD 201 FB проколюючий | шт. | 50 |  | 0
|  | Затискачі анкерні (натяжні) для СІП 2 х (16-25) типу GUK d2 | шт. | 40000 |  | 500
|  | Затискачі анкерні (натяжні) для СІП4 х (16-25) типу GUK d4 | шт. | 12000 |  | 36
|  | Ізольований проколюючий затискач | шт. | 3060 |  | 0
|  | Ізольований проколюючий затискач для заземлення | шт. | 100 |  | 0
|  | КІНЦЕВИЙ КОВПАЧОК | шт. | 160 |  | 0
|  | лента СОТ37 | км | 9.5 |  | 0
|  | Натяжний затискач GUKp2 | шт. | 1500 |  | 0
|  | Натяжний затискач GUKp4 | шт. | 1500 |  | 0
|  | Обмежувач перенапруг TTD 2-151 PROTECT 66 | шт. | 20 |  | 0
|  | Підтримуючий затискач | шт. | 460 |  | 0
|  | Скрепа | шт. | 3720 |  | 0
|  | скрепа СОТ36 | шт. | 4500 |  | 0
|  | ТTD 151 Проколювальний відгалужувальний затискач | шт. | 900 |  | 0
|  | Тримач до гофротруби діаметром 25мм | шт. | 120000 |  | 26000
|  | Тримач до гофротруби діаметром 32мм | шт. | 36000 |  | 12000
|  | Універсальний гак | шт. | 970 |  | 0
|  | Гак бандажний CSC 16us | шт. | 2000 |  | 0
|  | Стрічка бандажна IF207 | км | 4 |  | 0
|  | Скрепа бандажна CF20 | шт. | 4000 |  | 0
|  | Гак універсальний CSC16 | шт. | 2000 |  | 0
|  | Затискач відгалужувальний ЗВ-1.2.3 | шт. | 6000 |  | 0
|  | зажим поддерживающий SO130 або аналог | шт. | 110 |  | 0
|  | Гак GHSO 16 | шт. | 4050 |  | 0
|  | Затискач TTD 201FA | шт. | 1950 |  | 0
|  | Затискач MJPT 50 з'єднувальний | шт. | 2000 |  | 0
|  | Стрічка бандажна | км | 12 |  | 0
|  | Скоба для бандажної ленти | шт. | 12000 |  | 0
|  | Лента СОТ 37 або аналог | км | 14 |  | 0
|  | ЗАТИСКАЧ ПРОКОЛ ВІДГАЛ (СІП/СІП) 95/16 | шт. | 750 |  | 0
|  | скрепа СОТ 36 або аналог | шт. | 14000 | 0 | 0
|  | Спіральні в'язки для кріплення ізольованого проводу 10 кВ | шт. | 150 |  | 0
| Арматура СІП Итог |  |  | 358716.22 | 0 | 44536
| Затискачі електричні з`єднувальні і натяжні (лінійні та апаратні) | зажим анкерный SO118.1201S або ЗН 2-4 | шт. | 500 |  | 0
|  | зажим поддерживающий SO130 | шт. | 4600 |  | 0
|  | зажим прокалывающий SLIP22.1 | шт. | 500 |  | 0
|  | Затискач апаратний А4А -240 | шт. | 80 |  | 0
|  | Затискач апаратний А4А-185 | шт. | 40 |  | 0
|  | Затискач НБН 2-6 | шт. | 80 |  | 0
|  | Затискач плашковий ПА 3-2 | шт. | 70 |  | 0
|  | Затискач СОАС-120 | шт. | 100 |  | 0
|  | Затискач СОАС-150 | шт. | 100 |  | 0
|  | Затискач СОАС-35 | шт. | 150 |  | 0
|  | Затискач СОАС-50 | шт. | 150 |  | 0
|  | Затискач СОАС-70 | шт. | 300 |  | 0
|  | Затискач СОАС-95 | шт. | 170 |  | 0
|  | Затискач GUKd2 | шт. | 2200 |  | 1.01
|  | Затискач GUKd4 | шт. | 600 |  | 0.5
|  | Затискач GUKo1 | шт. | 600 |  | 2
|  | Затискач GUKo2 | шт. | 100 |  | 434
|  | Затискач PSP122TRA | шт. | 1100 |  | 490
|  | Затискач TND151 | шт. | 1200 |  | 28
|  | Затискач TTD151 | шт. | 2600 |  | 84
|  | Затискач TTD201, TTD301 | шт. | 800 |  | 42
|  | Затискач апаратний А4А -120 | шт. | 40 |  | 0
|  | Затискач апаратний А4А-70 | шт. | 20 |  | 0
|  | Затискач апаратний А4А -150 | шт. | 40 |  | 0
|  | Затискач апаратний А4А-120 | шт. | 400 |  | 0
|  | Затискач апаратний А4А-150 | шт. | 400 |  | 0
|  | Затискач апаратний А4А-185 | шт. | 400 |  | 0
|  | Затискач апаратний А4А-300 | шт. | 20 |  | 0
|  | Затискач апаратний А4А-50 | шт. | 10 |  | 0
|  | Затискач апаратний А4А-95 | шт. | 140 |  | 0
|  | ЗАТИСКАЧ ВІДГАЛУЖУВАЛЬНИЙ ЗВ-1.1.2 | шт. | 5631 |  | 0
|  | ЗАТИСКАЧ ВІДГАЛУЖУВАЛЬНИЙ ЗВ-1.1.4 | шт. | 4000 |  | 0
|  | ЗАТИСКАЧ ВІДГАЛУЖУВАЛЬНИЙ ЗВ-1.2.0 | шт. | 4000 |  | 0
|  | ЗАТИСКАЧ ВІДГАЛУЖУВАЛЬНИЙ ЗВ-1.2.2 | шт. | 23988 |  | 0
|  | ЗАТИСКАЧ ВІДГАЛУЖУВАЛЬНИЙ ЗВ-1.2.4 | шт. | 4000 |  | 0
|  | ЗАТИСКАЧ ВІДГАЛУЖУВАЛЬНИЙ ПРОКОЛЮЮЧИЙ Z-206 | шт. | 1000 |  | 0
|  | ЗАТИСКАЧ ВІДГАЛУЖУВАЛЬНИЙ ПРОКОЛЮЮЧИЙ Z-2061 | шт. | 2000 |  | 0
|  | Затискач з`єднувальний САС-240-1 | шт. | 10 |  | 30
|  | Затискач з'єднувальний овальний СОАС-120-3 | шт. | 50 |  | 82
|  | Затискач з'єднувальний овальний СОАС-150-3 | шт. | 44 |  | 30
|  | Затискач з'єднувальний овальний СОАС-185-3 | шт. | 56 |  | 35
|  | Затискач з'єднувальний овальний СОАС-70-3 | шт. | 30 |  | 185
|  | Затискач з'єднувальний овальний СОАС-95-3 | шт. | 305 |  | 84
|  | Затискач ЗН 2-4 | шт. | 30 |  | 0
|  | Затискач клиновий натяжний НКК 1-1Б | шт. | 50 |  | 0
|  | Затискач клиновий натяжний НКК 2-1 | шт. | 40 |  | 0
|  | ЗАТИСКАЧ НАТЯГАЛЬНИЙ ЗН 1.5 | шт. | 2800 |  | 0
|  | Затискач натягальний ЗН 2.4 | шт. | 530 |  | 0
|  | ЗАТИСКАЧ НАТЯГАЛЬНИЙ ЗН-1.1 | шт. | 23983 |  | 0
|  | ЗАТИСКАЧ НАТЯГАЛЬНИЙ ЗН-1.2 | шт. | 3998 |  | 0
|  | ЗАТИСКАЧ НАТЯГАЛЬНИЙ ЗН-2.1 | шт. | 5000 |  | 0
|  | ЗАТИСКАЧ НАТЯГАЛЬНИЙ ЗН-2.2 | шт. | 4000 |  | 0
|  | ЗАТИСКАЧ НАТЯГАЛЬНИЙ ЗН-2.4 | шт. | 3100 |  | 0
|  | ЗАТИСКАЧ НАТЯГАЛЬНИЙ ЗН-2.5 | шт. | 2200 |  | 0
|  | ЗАТИСКАЧ НАТЯГАЛЬНИЙ МОНТАЖНИЙ ЗНМ 120 | шт. | 70 |  | 0
|  | Затискач НБН 3-6Б | шт. | 60 |  | 0
|  | Затискач НКК 1-1Б | шт. | 51 |  | 60
|  | Затискач опресувальний ОА 240-1 | шт. | 40 |  | 0
|  | ЗАТИСКАЧ опресувальний ОА 300-1 | шт. | 15 |  | 0
|  | Затискач ПГН 2-6 | шт. | 260 |  | 0
|  | Затискач ПГН 3-5 | шт. | 200 |  | 0
|  | Затискач ПГН 5-3 | шт. | 100 |  | 0
|  | ЗАТИСКАЧ ПІДТРИМУВАЛЬНИЙ ЗП-3.1 | шт. | 4000 |  | 0
|  | ЗАТИСКАЧ ПІДТРИМУВАЛЬНИЙ ЗП-3.2 | шт. | 2900 |  | 0
|  | Затискач підтримувальний ПГН-3-5 | шт. | 1200 |  | 0
|  | Затискач плашковий ПА 1-1 | шт. | 1000 |  | 0
|  | Затискач плашковий ПА 2-1 | шт. | 50 |  | 0
|  | Затискач плашковий ПА 4-1 | шт. | 70 |  | 0
|  | Затискач плашковий ПА 5-1 | шт. | 30 |  | 0
|  | ЗАТИСКАЧ ПЛАШКОВИЙ ПА 1-1 | шт. | 1497 |  | 0
|  | ЗАТИСКАЧ ПЛАШКОВИЙ ПА 3-2 | шт. | 100 |  | 0
|  | Затискач плашковий ПА-3-2 | шт. | 60 |  | 10
|  | Затискач плашковий ПА-5-1 | шт. | 45 |  | 39
|  | Затискач САС-240 | шт. | 20 |  | 0
|  | Затискач САС-300 | шт. | 10 |  | 0
|  | Затискач СОАС-185 | шт. | 60 |  | 0
|  | Затискач СОАС-240 | шт. | 30 |  | 0
|  | Затискач СОАС-35 | шт. | 497 |  | 0
|  | Затискач СОАС-50 | шт. | 394 |  | 0
|  | Затискач СОАС-70 | шт. | 205 |  | 0
|  | Затискач сталевий ПС 1-1 | шт. | 2200 |  | 0
|  | Затискач сталевий ПС 2-1 | шт. | 1100 |  | 0
|  | Затискачі підтримуючі глухі | шт. | 790 |  | 0
|  | Плашечні затискачі (клеми) | шт. | 3616 |  | 0
|  | Затискач натяжний 185 | шт. | 5000 |  | 0
|  | Затискач натяжний АО 70 | шт. | 1978 |  | 0
|  | Затіскачі лінейні для голого дроту типу АС | шт. | 100 |  | 0
|  | затискач ремонтний спіральний СР-13.3-1А | шт. | 20 |  | 0
|  | затискач ремонтний спіральний СР-15.2-1А | шт. | 20 |  | 0
|  | затискач ремонтний спіральний СР-16.8-1А | шт. | 20 |  | 0
|  | затискач ремонтний спіральний СР-18.8-1А | шт. | 20 |  | 0
|  | затискач ремонтний спіральний СР-21.6-1А | шт. | 20 |  | 0
|  | затискач з'єднувальний спіральний ЗСС-13.3-3А | шт. | 20 |  | 0
|  | затискач з'єднувальний спіральний ЗСС-15.2-3А | шт. | 20 |  | 0
|  | затискач з'єднувальний спіральний ЗСС-18.8-3А | шт. | 20 |  | 0
|  | затискач з'єднувальний спіральний ЗСС-21.6-3А | шт. | 20 |  | 0
|  | Затискач НБ 3-6 | шт. | 450 |  | 0
|  | Затискач НКК-1-1 | шт. | 60 |  | 0
|  | зажим анкерный SO80 | шт. | 200 |  | 0
|  | зажим анкерный SO80.225 | шт. | 6500 |  | 0
|  | З'єднувальний зажим PGA 402 | шт. | 50 |  | 0
|  | З'єднувальний зажим PGA 101 | шт. | 50 |  | 0
|  | Затискачі плашечні болтові ПА-2-2 | шт. | 100 |  | 0
|  | Затискачі плашечні болтові ПА-3-2 | шт. | 100 |  | 0
|  | Затискач з'єднувальний СОАС-70 | шт. | 188 |  | 0
|  | З'ЄДНУВАЛЬНІ ЗАТИСКАЧІ MJPT 50-70 | шт. | 64 | 0 | 0
|  | Апаратні наклонні болтові затискачі для круглої шини або гнучких проводів "SBI Connectors" S400AL4P23NS | шт. | 3 |  | 0
|  | Затискач СОАС-25 | шт. | 620 |  | 0
|  | Затискач СОАС-95 | шт. | 376 |  | 0
|  | Затискач СОАС-120 | шт. | 207 |  | 0
|  | Затискач СОАС-150 | шт. | 44 |  | 0
|  | Затискач плашковий ПА 2-2 | шт. | 101 |  | 0
|  | Затискачі електричні лінійні | шт. | 112 |  | 0
|  | Затискач натяжний болтовий НБН-2-6 | шт. | 270 |  | 0
|  | Затискач натяжний болтовий НБН-3-6 | шт. | 570 | 0 | 0
|  | Затискач натяжний пресований НАС-240-1 | шт. | 79 | 0 | 0
|  | Затискач натяжний пресований НАС-330-1 | шт. | 85 | 0 | 0
|  | Затискач з'єднувальний пресований САС-240-1 | шт. | 293 | 0 | 0
|  | Затискач з'єднувальний пресований САС-330-1 | шт. | 85 | 0 | 0
|  | Затискач петльовий пресований ПАС-240-2 | шт. | 60 | 0 | 0
|  | Затискач петльовий пресований ПАС-300-2 | шт. | 90 | 0 | 0
|  | Затискач плашечний болтовий ПА-4-1Б | шт. | 500 | 0 | 0
|  | Затискач плашечний болтовий ПА-5-1Б | шт. | 400 | 0 | 0
|  | Затискач апаратний пресований А2А-120-5 | шт. | 120 |  | 0
|  | Затискач апаратний пресований А2А-150-5 | шт. | 120 |  | 0
|  | Затискач апаратний пресований А2А-185-5 | шт. | 120 |  | 0
|  | Затискач апаратний пресований А2А-240-5 | шт. | 120 |  | 0
|  | Затискач апаратний пресований А2А-300-2 | шт. | 60 |  | 0
|  | Затискач апаратний пресований А4А-120-5 | шт. | 60 |  | 0
|  | Затискач апаратний пресований А4А-150-5 | шт. | 60 |  | 0
|  | Затискач апаратний пресований А4А-185-5 | шт. | 60 |  | 0
|  | Затискач апаратний пресований А4А-240-5 | шт. | 60 |  | 0
|  | зажим проколюючий однобічний | шт. | 12400 |  | 0
|  | Затискач відгалуджувальний ЗВ 1.1.1 | шт. | 3000 |  | 0
|  | ЗАТИСКАЧ НАТЯГ АНКЕРНИЙ (ПРИЄД) СІП 4Х16 | шт. | 1260 |  | 0
|  | Проколюючий зажим TTDC 28401 | шт. | 150 |  | 0
|  | Проколюючий зажим NTDC 28401 | шт. | 130 |  | 0
|  | Проколюючий зажим TNDC 28401BI 95 | шт. | 130 |  | 0
|  | З'єднувальний зажим що пресується 54-12-2A | шт. | 80 |  | 0
|  | Натяжний зажим PA2870 | шт. | 30 |  | 0
|  | Натяжний зажим AD15AL | шт. | 120 |  | 0
|  | Затискач натяжний | шт. | 1500 | 0 | 0
|  | Затискач підтримуючий | шт. | 2000 | 0 | 0
|  | Захисний кожух для затискачів | шт. | 99650 |  | 0
|  | Затискач SO85 | шт. | 9978 |  | 0
|  | Затискач FK120 | шт. | 9997 |  | 0
|  | Затискач з'єднувальний типу SBI | шт. | 89 |  | 0
|  | Скоба натяжна з затискачем для канату стального | шт. | 9824 |  | 0
|  | Затискач апаратний CN2AA 54 G28 | шт. | 50 |  | 0
|  | Апаратні зажими до вимикача | шт. | 6 |  | 0
| Затискачі електричні з`єднувальні і натяжні (лінійні та апаратні) Итог |  |  | 299114 | 0 | 1636.51
| Муфти | Муфта 10СТП-8 (70/120) | шт. | 40 |  | 0
|  | Муфта 10КНТП-8 (70/120) | шт. | 20 |  | 0
|  | МУФТА 35 кV GUSJ-42/120-240-3HL | шт. | 4 |  | 0.6
|  | МУФТА 35 кV TRAJ-42/1*120-240-3HL | шт. | 4 |  | 15
|  | Муфта 4КНТП-1 (35/50) | шт. | 30 |  | 0
|  | Муфта 4КНТП-1 (70/120) | шт. | 30 |  | 0
|  | Муфта 4СТП-1 (35/50) | шт. | 40 |  | 0
|  | Муфта 4СТП-1 (70/120) | шт. | 30 |  | 0
|  | МУФТА POLJ 24/1*120-240 | шт. | 45 |  | 0.6
|  | МУФТА POLT 24D/1XI-L12B | шт. | 15 |  | 0
|  | Муфта для з'єднання оптичного кабелю | шт. | 30 |  | 0
|  | Муфта для насосного агрегату GRUNDFOS HS350-250-630/573 5/1-F-A-BBVP2 200/6 - HS | шт. | 1 |  | 0
|  | Муфта з´єднувальна гарячої усадки | шт. | 10 |  | 0
|  | Муфта з’єднувальна 10-20кВ 3ПСт-10-20-25/50 | шт. | 10 |  | 0
|  | Муфта з’єднувальна 10-20кВ 3ПСт-10-20-70/120 | шт. | 30 |  | 0
|  | Муфта з’єднувальна 1кВ 4Стп 150-240 | шт. | 40 |  | 0
|  | Муфта з’єднувальна 1кВ 4Стп 25-50 | шт. | 60 |  | 0
|  | Муфта з’єднувальна 1кВ 4Стп 70-120 | шт. | 60 |  | 0
|  | Муфта з'єднуальна 10 кВ GUSТ 12\70 - 120 Raychem | шт. | 29 |  | 0
|  | Муфта з'єднуальна 10 кВ СТП-2-10 | шт. | 28 |  | 0
|  | Муфта з'єднуальна 1кВ 4ПСТ-1 (70-120) з гільзами під опресу | шт. | 19 |  | 0
|  | Муфта з'єднувальна 6-10 кВ | шт. | 28 |  | 0
|  | Муфта з'єднувальна POLJ-42/1x120-240 | шт. | 4 |  | 0
|  | Муфта з'єднувальна POLJ-42/1x35-70 | шт. | 4 |  | 0
|  | Муфта з'єднувальна POLJ-42/1x70-120 | шт. | 4 |  | 0
|  | Муфта з'єднувальна POLJ-42/3x70-120 | шт. | 4 |  | 0
|  | Муфта з'єднувальна термоусаджувальна 0,4 кВ | шт. | 128 |  | 0
|  | Муфта з'єднувальна термоусаджувальна 10 кВ | шт. | 68 |  | 0
|  | Муфта ЗНЕ ПЕ 100 ГАЗ SDR 11-110 | шт. | 20 |  | 0
|  | Муфта ЗНЕ ПЕ 100 ГАЗ SDR 11-160 | шт. | 130 |  | 0
|  | Муфта ЗНЕ ПЕ 100 ГАЗ SDR 11-225 | шт. | 88 |  | 0
|  | Муфта ЗНЕ ПЕ 100 ГАЗ SDR 11-25 | шт. | 245 |  | 2
|  | Муфта ЗНЕ ПЕ 100 ГАЗ SDR 11-32 | шт. | 445 |  | 5
|  | Муфта ЗНЕ ПЕ 100 ГАЗ SDR 11-40 | шт. | 430 |  | 0
|  | Муфта ЗНЕ ПЕ 100 ГАЗ SDR 11-50 | шт. | 120 |  | 10
|  | Муфта ЗНЕ ПЕ 100 ГАЗ SDR 11-63 | шт. | 320 |  | 10
|  | Муфта ЗНЕ ПЕ 100 ГАЗ SDR 11-75 | шт. | 120 |  | 0
|  | Муфта ЗНЕ ПЕ 100 ГАЗ SDR 11-90 | шт. | 140 |  | 0
|  | Муфта кабельна 10 кВ | шт. | 3 |  | 0
|  | муфта кабельна 10 СТП ( 3 / 150-240) | шт. | 200 |  | 0
|  | муфта кабельна 10 СТП (3 / 70-120) | шт. | 200 |  | 0
|  | Муфта кабельна з'єднувальна 10 СТпМ-7 (3/35-50) | шт. | 69 |  | 0
|  | Муфта кабельна з'єднувальна 10 СТпМ-8 (3/70-120) | шт. | 2203 | 0 | 0
|  | Муфта кабельна з'єднувальна 10 СТпМ-9 (3/150-240) | шт. | 862 | 0 | 0
|  | Муфта кабельна зєднувальна 10ПСТП-8 (1/70-120) | шт. | 32 |  | 0
|  | Муфта кабельна з'єднувальна 10ПсТп-9 (3/150-240) | шт. | 168 |  | 0
|  | Муфта кабельна з'єднувальна 1СТп-1 ( 3/35-50 ) | шт. | 25 |  | 0
|  | Муфта кабельна з'єднувальна 1СТп-2 ( 3/70-120 ) | шт. | 55 |  | 0
|  | Муфта кабельна з'єднувальна 1СТп-4 ( 4/35-50 ) | шт. | 112 |  | 0
|  | Муфта кабельна з'єднувальна 1СТп-5 ( 4/70-120 ) | шт. | 254 | 0 | 0
|  | Муфта кабельна з'єднувальна 1СТп-6 (4/150-240) | шт. | 12 |  | 0
|  | Муфта кабельна з'єднувальна 3*150-240 mm2 | шт. | 100 |  | 0
|  | Муфта кабельна з'єднувальна 3*70-120 mm2 | шт. | 145 |  | 0
|  | Муфта кабельна з'єднувальна 4СТП-1 | шт. | 200 |  | 0
|  | Муфта кабельна з'єднувальна CHMSV3 12kV 25-95 | шт. | 6 |  | 0
|  | Муфта кабельна з'єднувальна. Термоусаджувальна на перетин 150-240 мм2. | шт. | 6 |  | 0
|  | Муфта кабельна кінцева 10 кВ GUSТ 12\70 - 120 Raychem | шт. | 47 |  | 0
|  | Муфта кабельна кінцева 10ПКВТП-8 (1/70-120) | шт. | 7 |  | 0
|  | Муфта кабельна кінцева 10ПКВТпН-9 (3/150-240) | шт. | 32 |  | 0
|  | Муфта кабельна кінцева 4КНТП-1 | шт. | 30 |  | 0
|  | Муфта кабельна кінцева внутр 10КВТпН-7 (3/35-50) | шт. | 34 |  | 0
|  | Муфта кабельна кінцева внутр 10КВТпН-8 (3/70-120) | шт. | 79 |  | 0
|  | Муфта кабельна кінцева внутр 10КВТпН-9( 3/150-240 ) | шт. | 17 |  | 0
|  | Муфта кабельна кінцева внутр 1КВТпН-4 ( 4/35-50 ) | шт. | 36 |  | 0
|  | Муфта кабельна кінцева внутр 1КВТпН-5 ( 4/70-120 ) | шт. | 37 |  | 0
|  | Муфта кабельна кінцева внутрішня 3*150-240 mm2 | шт. | 50 |  | 0
|  | Муфта кабельна кінцева внутрішня 3*70-120 mm2 | шт. | 50 |  | 0
|  | Муфта кабельна кінцева зовнішня 10КНТпН-7 ( 3/35-50 ) | шт. | 25 |  | 0
|  | Муфта кабельна кінцева зовнішня 10КНТпН-8 ( 3/70-120) | шт. | 680 | 0 | 0
|  | Муфта кабельна кінцева зовнішня 10КНТпН-9 ( 3/150-240) | шт. | 47 |  | 0
|  | Муфта кабельна кінцева зовнішня 1КНТпН-1 ( 3/35-50 ) | шт. | 25 |  | 0
|  | Муфта кабельна кінцева зовнішня 1КНТпН-2 ( 3/70-120 ) | шт. | 40 |  | 0
|  | Муфта кабельна кінцева зовнішня 1КНТпН-4 ( 4/35-50 ) | шт. | 18 |  | 0
|  | Муфта кабельна кінцева зовнішня 1КНТпН-5 ( 4/70-120 ) | шт. | 50 |  | 0
|  | Муфта кабельна кінцева зовнішня 3*150-240 mm2 | шт. | 50 |  | 0
|  | Муфта кабельна кінцева зовнішня 3*70-120 mm2 | шт. | 50 |  | 0
|  | Муфта кабельна кінцева наружна 1КНТпН-4 ( 4/35-50 ) | шт. | 50 |  | 0
|  | Муфта кабельна кінцева. Термоусаджувальна на перетин 150-240 мм2. | шт. | 6 |  | 0
|  | Муфта КВТп 3-3-10 (150-240мм2) | шт. | 15 |  | 0
|  | Муфта КВТп 4-2-1 (70-120 мм2) | шт. | 20 |  | 0
|  | Муфта КВТп 4-3-1 (150-240 мм2) | шт. | 15 |  | 0
|  | Муфта кінцева 10-20кВ 3ПКНтп-10-20-25/50 | шт. | 10 |  | 0
|  | Муфта кінцева 10-20кВ 3ПКНтп-10-20-70/120 | шт. | 30 |  | 0
|  | Муфта кінцева 6-10 кВ | шт. | 19 |  | 0
|  | Муфта кінцева RAYCHEM POLT 42D/3XO-H4-L12 | шт. | 2 |  | 0
|  | Муфта кінцева RAYCHEM POLT-42D/1XO-L12 50-120мм2 | шт. | 2 |  | 0
|  | Муфта кінцева RAYCHEM POLT-42E/1XO-L12 120-240мм2 | шт. | 2 |  | 0
|  | Муфта кінцева КНТП 10\70-120 10кВ | шт. | 25 |  | 0
|  | Муфта КНТп 3-2-10 (70-120мм2) | шт. | 20 |  | 0
|  | Муфта оптична Crosver FOSC-S | шт. | 16 |  | 3.05
|  | Муфта оптична FOSC-OPGW-A4S24-2-BBC | шт. | 6 |  | 0
|  | Муфта оптична FOSC-OPGW-В4S24-6-BBC | шт. | 1 |  | 0
|  | Муфта ПЕ 100 SDR 11 Дн 110 (Терморезисторна) | шт. | 30 |  | 0
|  | Муфта ПЕ 100 SDR 11 Дн 125 (Терморезисторна) | шт. | 10 |  | 0
|  | Муфта ПЕ 100 SDR 11 Дн 140 (Терморезисторна) | шт. | 10 |  | 0
|  | Муфта ПЕ 100 SDR 11 Дн 32 (Терморезисторна) | шт. | 5000 |  | 0
|  | Муфта ПЕ 100 SDR 11 Дн 40 (Терморезисторна) | шт. | 30 |  | 0
|  | Муфта ПЕ 100 SDR 11 Дн 50 (Терморезисторна) | шт. | 30 |  | 0
|  | Муфта ПЕ 100 SDR 11 Дн 63 (Терморезисторна) | шт. | 100 |  | 0
|  | Муфта ПЕ 100 SDR 11 Дн 75 (Терморезисторна) | шт. | 30 |  | 0
|  | Муфта ПЕ 100 SDR 11 Дн 90 (Терморезисторна) | шт. | 30 |  | 0
|  | Муфта ПЕ 100 SDR 17,6 Дн 160 (Терморезисторна) | шт. | 10 |  | 0
|  | Муфта ПЕ 100 SDR 17,6 Дн 180 (Терморезисторна) | шт. | 10 |  | 0
|  | Муфта ПЕ 100 SDR 17,6 Дн 200 (Терморезисторна) | шт. | 10 |  | 0
|  | Муфта ПЕ 100 SDR 17,6 Дн 225 (Терморезисторна) | шт. | 10 |  | 0
|  | Муфта ПЕ 100 SDR 17,6 Дн 280 (Терморезисторна) | шт. | 10 |  | 0
|  | Муфта ПЕ 100 SDR 17,6 Дн 315 (ТР) | шт. | 10 |  | 0
|  | Муфта ПЕ 100 SDR 17,6 Дн 400 (Терморезисторна) | шт. | 10 |  | 0
|  | Муфта сталева Ду 15мм (чорна) | шт. | 2000 |  | 0
|  | Муфта сталева Ду 20 | шт. | 500 |  | 0
|  | Муфта сталева Ду 20мм (чорна) | шт. | 2000 |  | 0
|  | Муфта сталева Ду 25 | шт. | 300 |  | 0
|  | Муфта сталева Ду 25мм (чорна) | шт. | 500 |  | 0
|  | Муфта сталева Ду 32 | шт. | 50 |  | 0
|  | Муфта сталева Ду 32мм (чорна) | шт. | 500 |  | 0
|  | Муфта сталева Ду 40 | шт. | 50 |  | 0
|  | Муфта сталева Ду 40мм (чорна) | шт. | 200 |  | 0
|  | Муфта сталева Ду 50 | шт. | 100 |  | 0
|  | Муфта сталева Ду 50мм (чорна) | шт. | 200 |  | 0
|  | Муфта СТп 3-1-10 (35-50мм2) | шт. | 9 |  | 0
|  | Муфта СТп 3-2-10 (70-120мм2) | шт. | 20 |  | 0
|  | Муфта СТп 3-3-10 (150-240мм2) | шт. | 15 |  | 0
|  | Муфта СТп 4-3-1 (150-240-50мм2) | шт. | 5 | 0 | 0
|  | Муфта термоусаджувальна з’єднувальна | шт. | 207 |  | 8
|  | Муфта термоусаджувальна кінцева | шт. | 120 |  | 10
|  | Муфта універсальна, 2 кабельних введення, 1 сплайс-касета, 12 сплайс-протектори | шт. | 30 |  | 0
|  | муфти POLJ-01/4X 150-240 | шт. | 8 |  | 4
|  | муфти POLJ-01/4X 25-70 | шт. | 8 |  | 23
|  | муфти POLJ-01/4X 70-120 | шт. | 16 |  | 10
|  | Муфти аварійні | шт. | 1 |  | 0
|  | Муфти з'єднувальні Ø110мм | шт. | 15 |  | 0
|  | Муфти кабельні з'єднувальні | шт. | 59 |  | 0
|  | Муфти кабельні кінцеві | шт. | 54 |  | 0
|  | Муфти кабельні, з'єднувальні напругою 10кВ 3х150-240 мм. кв., шт. | шт. | 115 |  | 0
|  | Муфти кабельні, з'єднувальні напругою 10кВ 3х70-120 мм. кв. | шт. | 388 |  | 0
|  | Муфти ПЕ Ду 110 | шт. | 15 |  | 1
|  | Муфти ПЕ Ду 160 | шт. | 10 |  | 0
|  | Муфти ПЕ Ду 20 | шт. | 4 |  | 1
|  | Муфти ПЕ Ду 32 | шт. | 14 |  | 0
|  | Муфти ПЕ Ду 40 | шт. | 12 |  | 0
|  | Муфти ПЕ Ду 50 | шт. | 16 |  | 0
|  | Муфти ПЕ Ду 63 | шт. | 30 |  | 0
|  | Муфти ПЕ Ду 75 | шт. | 16 |  | 0
|  | Муфти ПЕ Ду 90 | шт. | 22 |  | 0
|  | Перехідна муфта | шт. | 10 |  | 0
|  | Термозбіжна муфта для ізоляції зварних з`єднань трубопроводів | шт. | 3900 |  | 0
|  | Кабельна муфта | шт. | 512 |  | 0
|  | Муфта з'єднувальна POLJ-42/1*630(097) | шт. | 6 |  | 0
|  | Муфта кінцева POLT-42G/1XO-L20A (500-630) | шт. | 6 |  | 0
|  | Муфта з'єднувальна EHVS-145TWI | шт. | 6 |  | 0
|  | Муфта кінцева OHVT-145CW-C21A-52-A2A | шт. | 6 |  | 0
|  | Муфта Сттп-4х(35-50)-1 | шт. | 10 |  | 0
|  | Муфта Сттп-4х(70-120)-1 | шт. | 11 |  | 0
|  | Муфти з`єднувальні | шт. | 20 |  | 0
|  | Муфта кінцева зовнішньої установки | шт. | 10 |  | 0
|  | Муфта з’єднувальна зовнішньої установки | шт. | 10 |  | 0
|  | Муфта кінцева | шт. | 398 |  | 1
|  | Муфта кабельна КНТП 70-120 | шт. | 40 |  | 0
|  | Муфта кабельна 1 СТП6 4-150-240 | шт. | 6 |  | 0
|  | Муфта СТп 4-1-1 (35-50мм2). Coupling STp 4-1-1 (35-50mm²). | шт. | 5 |  | 0
|  | Муфта СТп 4-2-1 (70-120мм2). | шт. | 15 | 0 | 0
|  | Т-подібні екрановані перехідники для РП з газовою ізоляцією з втулками типу С | компл. | 120 |  | 0
|  | З'єднувальна кабельна муфта Raychem POLJ-24 для кабелю з ізоляцією зі зшитого поліетилену січенням 1х120 мм2 | шт. | 63 |  | 0
|  | З'єднувальна кабельна муфта Raychem POLJ-24 для кабелю з ізоляцією зі зшитого поліетилену січенням 1х150 мм2 | шт. | 6 |  | 0
|  | З'єднувальна кабельна муфта Raychem POLJ-24 для кабелю з ізоляцією зі зшитого поліетилену січенням 1х240 мм2 | шт. | 129 |  | 0
|  | З'єднувальна кабельна муфта Raychem POLJ-24 для кабелю з ізоляцією зі зшитого поліетилену січенням 1х400 мм2 | шт. | 129 |  | 0
|  | З'єднувальна кабельна муфта Raychem POLJ-24 для кабелю з ізоляцією зі зшитого поліетилену січенням 1х500 мм2 | шт. | 42 |  | 0
|  | З'єднувальна кабельна муфта Raychem POLJ-24 для кабелю з ізоляцією зі зшитого поліетилену січенням 1х70 мм2 | шт. | 411 |  | 0
|  | Кінцева кабельна муфта Raychem POLT-24 для кабелю з ізоляцією зі зшитого поліетилену січенням 1х120 мм2 | шт. | 96 |  | 0
|  | Кінцева кабельна муфта Raychem POLT-24 для кабелю з ізоляцією зі зшитого поліетилену січенням 1х150 мм2 | шт. | 12 |  | 0
|  | Кінцева кабельна муфта Raychem POLT-24 для кабелю з ізоляцією зі зшитого поліетилену січенням 1х240 мм2 | шт. | 36 |  | 0
|  | Кінцева кабельна муфта Raychem POLT-24 для кабелю з ізоляцією зі зшитого поліетилену січенням 1х400 мм2 | шт. | 30 |  | 0
|  | Кінцева кабельна муфта Raychem POLT-24 для кабелю з ізоляцією зі зшитого поліетилену січенням 1х500 мм2 | шт. | 12 |  | 0
|  | Кінцева кабельна муфта Raychem POLT-24 для кабелю з ізоляцією зі зшитого поліетилену січенням 1х70 мм2 | шт. | 30 |  | 0
|  | CHMSV 24kV 50-150 | шт. | 12 |  | 0
|  | CHMSV 24kV 95-240 | шт. | 12 |  | 0
|  | CHESK-F 24kV 50-150 | шт. | 36 |  | 0
|  | CHESK-F 24kV 95-240 | шт. | 36 |  | 0
|  | POLJ-01/4X 70-120-T | шт. | 12 |  | 0
|  | Муфта кабельна 10 СТП-М8 70х120 | шт. | 116 |  | 0
|  | Муфта кабельна 10 КМТП-М8 3х70х240 | шт. | 25 |  | 0
|  | Муфта кабельна 35СТПО 70х120 | шт. | 9 |  | 0
|  | Муфта кабельна 1 СТП5 4-70-120 | шт. | 27 |  | 0
|  | З’єднувальна муфта 1кВ | шт. | 68 |  | 0
|  | Кабельні муфти | шт. | 1000 |  | 0
|  | Муфти кабельні | шт. | 8 | 0 | 0
|  | Муфта 4Стп 1 150-240 | шт. | 20 | 0 | 0
|  | Муфта 4КНтп 1 35-50 | шт. | 20 | 0 | 0
|  | Муфта 3КНтп 10 35-50 | шт. | 49 | 0 | 0
| Муфти Итог |  |  | 29654 | 0 | 104.25
| Наконечники алюмінієві | Кабельний наконечник трубчатий ізольований ø 2,5кв.мм, блакитний, e.terminal.stand.e2508.blue, уп. 100 шт. | шт. | 255 |  | 0
|  | Кабельний наконечник трубчатий ізольований на 2 провідника 2х1,5кв.мм, e.terminal.stand.te.2.1.5.black, чорний, уп. 100 шт. | шт. | 255 |  | 0
|  | Кабельний наконечник трубчатий ізольований на 2 провідника 2х2,5кв.мм, e.terminal.stand.te.2.2.5.grey, сірий, уп. 100 шт. | шт. | 255 |  | 0
|  | Накінечник КАБЕЛЬНИЙ АЛЮМІНІЄВИЙ Ф 35 | шт. | 880 |  | 0
|  | Накінечник КАБЕЛЬНИЙ АЛЮМІНІЄВИЙ Ф 50 | шт. | 1010 |  | 0
|  | Накінечник КАБЕЛЬНИЙ АЛЮМІНІЄВИЙ Ф 70 | шт. | 220 |  | 0
|  | Накінечник КАБЕЛЬНИЙ АЛЮМІНІЄВИЙ Ф 95 | шт. | 50 |  | 0
|  | Наконечник кабельний алюмінієвий 10мм2 | шт. | 22 |  | 0
|  | Наконечник алюмінієвий, 16мм2 | шт. | 150 |  | 0
|  | Наконечник кабельний алюмінієвий, 25мм2 | шт. | 150 |  | 0
|  | Наконечник кабельний алюмінієвий, 35мм2 | шт. | 150 |  | 0
|  | Наконечник кабельний алюмінієвий, 50 мм2 | шт. | 150 |  | 0
|  | Наконечник кабельний алюмінієвий, 70 мм2 | шт. | 150 |  | 0
|  | Наконечник кабельний алюмінієвий, 95 мм2 | шт. | 150 |  | 0
|  | Наконечник кабельний алюмінієвий, 120мм2 | шт. | 150 |  | 0
|  | Наконечник кабельний алюмінієвий, 150мм2 | шт. | 150 |  | 0
|  | Наконечник кабельний алюмінієвий, 185мм2 | шт. | 150 |  | 0
|  | Наконечник кабельний алюмінієвий, 240мм2 | шт. | 150 |  | 0
|  | Накінечник під опресовку AL 120/150 | шт. | 92 |  | 0
|  | Алюмінієві наконечники Д 16 мм | шт. | 338 |  | 0
|  | Алюмінієві наконечники Д 35 мм | шт. | 968 |  | 0
|  | Алюмінієві наконечники Д 50 мм | шт. | 849 |  | 0
|  | Алюмінієві наконечники Д 70 мм | шт. | 673 |  | 0
|  | Алюмінієві наконечники Д 95 мм | шт. | 395 |  | 0
|  | Накінечники або гільзи | шт. | 5000 |  | 0
|  | Накінечник КАБЕЛЬНИЙ АЛЮМІНІЄВИЙ Ф 150 | шт. | 100 |  | 0
|  | Кабельний наконечник трубчатий ізольований ø 1,5кв.мм, чорний, e.terminal.stand.e1508.black, уп. 100 шт. | шт. | 13 |  | 0
| Наконечники алюмінієві Итог |  |  | 12875 |  | 0
| Наконечники мідні | Наконечник М120 | шт. | 100 |  | 2
|  | Наконечник М16 | шт. | 100 |  | 0
|  | Наконечник М240 | шт. | 100 |  | 0
|  | Наконечник М25 | шт. | 100 |  | 0
|  | Наконечник М35 | шт. | 100 |  | 0
|  | Наконечник М50 | шт. | 100 |  | 0
|  | Наконечник М70 | шт. | 100 |  | 0
|  | Наконечник М95 | шт. | 100 |  | 1
|  | Кабельний трубчатий наконечник мідний Ф 2-18 мм | шт. | 100000 |  | 3
|  | Наконечник кабельний мідний, 6мм2 | шт. | 150 |  | 0
|  | Наконечник кабельний мідний, 10мм2 | шт. | 130 |  | 0
|  | Наконечник кабельний мідний, 25мм2 | шт. | 150 |  | 0
|  | Наконечник кабельний мідний, 35мм2 | шт. | 150 |  | 0
|  | Наконечник кабельний мідний, 50мм2 | шт. | 150 |  | 0
|  | Наконечник кабельний мідний, 70мм2 | шт. | 150 |  | 0
|  | Наконечник кабельний мідний, 95мм2 | шт. | 150 |  | 0
|  | Наконечник кабельний мідний, 120мм2 | шт. | 100 |  | 0
|  | Наконечник кабельний мідний, 150мм2 | шт. | 100 |  | 0
|  | Наконечник кабельний мідний, 185мм2 | шт. | 100 |  | 0
|  | Наконечник кабельний мідний, 240 мм2 | шт. | 100 |  | 0
|  | Наконечник кабельний мідний | шт. | 300 |  | 0
|  | Кабельний накінечник, з'єднувальна гільза | шт. | 1009 |  | 0
| Наконечники мідні Итог |  |  | 103539 |  | 6
| Траверси | Комплект траверс 100 кВ | шт. | 30 |  | 0
|  | Комплект траверс 35 кВ | шт. | 30 |  | 0
|  | ТРАВЕРСА 35 КВ ПБ-35-2 | шт. | 37 |  | 0
|  | Траверса Б 6 | шт. | 360 |  | 0
|  | Траверса Б-6 | шт. | 80 |  | 0
|  | Траверса Б-7 | шт. | 40 |  | 0
|  | Траверса Б-8 | шт. | 90 |  | 0
|  | Траверса Б-9 | шт. | 45 |  | 0
|  | Траверса В-1С з хомутами | шт. | 100 |  | 0
|  | Траверса В-2С з хомутами | шт. | 50 |  | 0
|  | ТРАВЕРСА ПБ-110-15 | шт. | 10 |  | 10
|  | ТРАВЕРСА ПБ-110-3 | шт. | 2 |  | 0
|  | ТРАВЕРСА ПБ-110-5 | шт. | 34 |  | 0
|  | ТРАВЕРСА ПБ-110-8 | шт. | 44 |  | 10
|  | ТРАВЕРСА ПБ-35-1В | шт. | 10 |  | 5
|  | Траверса портальна УТ-3В | шт. | 4 |  | 0
|  | Траверса ТМ 1 | шт. | 300 |  | 0
|  | Траверса ТМ 3 | шт. | 180 |  | 0
|  | Траверса ТМ-1 з хомутом | шт. | 1500 |  | 0
|  | Траверса ТМ-3 з хомутом | шт. | 1000 |  | 0
|  | Траверса ТН - 12у | шт. | 300 |  | 0
|  | Траверса ТН-002 з хомутом | шт. | 2500 |  | 0
|  | ТРАВЕРСА УБ-35-1 | шт. | 65 |  | 0
|  | Тросостійка Б 33 | шт. | 120 |  | 0
|  | Тросостійка Б-33 | шт. | 45 |  | 0
|  | Траверса для ПЛ 6-10 кВ | шт. | 50 |  | 0
|  | Траверса Б4 | шт. | 8 |  | 0
|  | Траверса Б5 | шт. | 4 |  | 0
|  | Тросотримач Б32 | шт. | 2 |  | 0
|  | Траверса ТВ254 | шт. | 4 |  | 0
|  | Траверса ТВ370 | шт. | 4 |  | 0
|  | Траверса ТВ256 | шт. | 4 |  | 0
|  | Тросостійка ТС251 | шт. | 2 |  | 0
|  | Траверса ТВ 255 оцінкована з комплектом встановлення, КГП 7-3 та СРС 7-16 | шт. | 480 |  | 0
|  | Траверса ТВ 250 оцінкована з комплектом встановлення, КГП 7-3 та СРС 7-16 | шт. | 240 |  | 0
|  | Траверса ТВ 267 оцінкована з комплектом встановлення | шт. | 30 |  | 0
|  | Траверса В1С разом із комплектом встановлення | шт. | 420 |  | 0
|  | Траверса В2С разом із комплектом встановлення | шт. | 210 |  | 0
|  | Траверси ТМ-1 | шт. | 100 |  | 0
|  | Траверса ТМ-3 | шт. | 100 |  | 0
|  | Траверса ТН - 2 | шт. | 200 |  | 0
|  | Траверса гарячеоцинкована ТМ-1 | шт. | 250 |  | 0
|  | Траверса гарячеоцинкована ТМ-3 | шт. | 130 |  | 0
|  | Траверса гарячеоцинкована ТН002 | шт. | 100 |  | 0
| Траверси Итог |  |  | 9314 |  | 25
Арматура Итог |  |  |  | 1056930.84 | 0 | 52631.76
Вимикачі | Вводи вимикачів | Ввід високовольтний 110 кВ для вимикачів | шт. | 12 |  | 0
|  | Ввід високовольтний для вимикачів 35 кВ | шт. | 72 |  | 0
|  | високовольтний ввід типу ГКВІІ-15-110/2000 для вимикача МКП-110 | шт. | 21 |  | 0
| Вводи вимикачів Итог |  |  | 105 |  | 0
| Вимикачі автоматичні | Автоматичний вимикач 100 А | шт. | 300 | 0 | 0
|  | Автоматичний вимикач 160 А | шт. | 300 | 0 | 0
|  | Автоматичний вимикач 1p 10А | шт. | 100 |  | 6
|  | Автоматичний вимикач 1p 16А | шт. | 100 |  | 28
|  | Автоматичний вимикач 1p 25А | шт. | 100 |  | 4
|  | Автоматичний вимикач 1p 32А | шт. | 100 |  | 4
|  | Автоматичний вимикач 1p 40А | шт. | 100 |  | 8
|  | Автоматичний вимикач 1p 63А | шт. | 100 |  | 8
|  | Автоматичний вимикач 200 А | шт. | 28 |  | 0
|  | Автоматичний вимикач 250 А | шт. | 11 |  | 0
|  | Автоматичний вимикач 3p 10А | шт. | 100 |  | 16
|  | Автоматичний вимикач 3p 16А | шт. | 100 |  | 20
|  | Автоматичний вимикач 3p 25А | шт. | 100 |  | 10
|  | Автоматичний вимикач 3p 32А | шт. | 100 |  | 32
|  | Автоматичний вимикач 3p 40А | шт. | 100 |  | 9
|  | Автоматичний вимикач 3p 63А | шт. | 100 |  | 8
|  | Автоматичний вимикач 400 А | шт. | 8 |  | 0
|  | Автоматичний вимикач 400А | шт. | 4 |  | 0
|  | Автоматичний вимикач 63 А | шт. | 300 | 0 | 0
|  | Автоматичний вимикач 630 А | шт. | 14 |  | 0
|  | Автоматичний вимикач 630А | шт. | 3 |  | 0
|  | Автоматичний вимикач ETI ETIBREAK 2 160А | шт. | 20 |  | 4
|  | Автоматичний вимикач ETI ETIBREAK 2 200А | шт. | 20 |  | 4
|  | Автоматичний вимикач ETI ETIBREAK 2 250А | шт. | 20 |  | 4
|  | Автоматичний вимикач ETI ETIBREAK 2 400А | шт. | 20 |  | 4
|  | Автоматичний вимикач GV2ME06 з контактором GVAE11 | шт. | 5 |  | 0
|  | Автоматичний вимикач АВВ-400 А/250 А ДОМ | шт. | 2 |  | 0
|  | Автоматичний вимикач двополюсний 6А, характеристика В [В6] | шт. | 1 |  | 0
|  | Автоматичний вимикач і роз'єднувач 3150 А - 125 кА пік - 50 кА/3 сек. | шт. | 16 |  | 0
|  | Автоматичний вимикач і роз'єднувач 4000 А - 160 кА пік - 63 кА/3 сек. | шт. | 3 |  | 0
|  | Автоматичний вимикач на 100 А | шт. | 130 |  | 0
|  | Автоматичний вимикач на 100А | шт. | 128 |  | 0
|  | Автоматичний вимикач на 160 А | шт. | 130 |  | 0
|  | Автоматичний вимикач на 160А | шт. | 115 |  | 0
|  | Автоматичний вимикач на 200А | шт. | 548 |  | 0
|  | Автоматичний вимикач на 250 А | шт. | 40 |  | 0
|  | Автоматичний вимикач на 250А | шт. | 115 |  | 0
|  | Автоматичні вимикачі 2P C4 | шт. | 90 |  | 15
|  | Автоматичні вимикачі 3P B2 | шт. | 10 |  | 55
|  | Автоматичні вимикачі ВА 47-29 3Р 2А тип С | шт. | 107 |  | 0
|  | ВИМИК.АВТ. АП50 2МТ 40А | шт. | 10 |  | 200
|  | ВИМИК.АВТ. АП50Б ЗМТ 16А | шт. | 10 |  | 1000
|  | ВИМИК.АВТ. ВА 47-29 2Р 32А | шт. | 10 |  | 200
|  | ВИМИК.АВТ. ВА 47-29 3Р 40А Х-КА C4.5КА | шт. | 10 |  | 1000
|  | ВИМИК.АВТ. ВА47-29 2P 25А 4.5КА С ІЕК | шт. | 10 |  | 20
|  | ВИМИК.АВТ. ВА88-32 3Р 100А 25КА ІЕК | шт. | 10 |  | 2
|  | ВИМИК.АВТ. ВА88-32 3Р 16А 25КА ІЕК | шт. | 10 |  | 500
|  | ВИМИК.АВТ. ВА88-33 3Р 32А 35КА ІЕК | шт. | 10 |  | 0
|  | Вимикач автоматичний iC60N | шт. | 510 |  | 0
|  | Вимикач навантаження ABB OT63E3 63A | шт. | 2 |  | 0
|  | Однофазний автоматичний вимикач 25А | шт. | 20000 |  | 100
|  | Трифазний автоматичний вимикач 25А | шт. | 6000 |  | 30
|  | Автоматичний вимикач на 180А | шт. | 97 |  | 0
|  | Вимикач автоматичний трьохполюсний А3124 40 А | шт. | 9 |  | 0
|  | Вимикач автоматичний трьохполюсний А3124 100 А | шт. | 12 |  | 0
|  | Вимикач автоматичний трьохполюсний А3144 300 А | шт. | 20 |  | 0
|  | Вимикач автоматичний двухполюсний, тип С, 16 А | шт. | 200 |  | 0
|  | Вимикач автоматичний трьохполюсний, тип С, 40А | шт. | 30 |  | 0
|  | Вимикач автоматичний трьохполюсний, тип С, 63А | шт. | 1 |  | 0
|  | Вимикач автоматичний АП-50 трьохполюсний, 16А | шт. | 30 |  | 0
|  | Вимикач автоматичний трьохполюсний АП-50, 25А | шт. | 19 |  | 0
|  | Вимикач автоматичний трьохполюсний АП-50, 40А | шт. | 16 |  | 0
|  | Вимикач автоматичний трьохполюсний АП-50, 50А | шт. | 15 |  | 0
|  | Вимикач автоматичний трьохполюсний АЕ2046, 80А | шт. | 5 |  | 0
|  | Вимикач автоматичний трьохполюсний АЕ2046, 100А | шт. | 6 |  | 0
|  | Вимикач автоматичний трьохполюсний ВА 88-40, 500 А | шт. | 4 |  | 18
|  | Вимикач автоматичний однополюсний, 25А | шт. | 97 |  | 0
|  | Вимикач автоматичний однополюсний, 16 А | шт. | 200 |  | 15
|  | Вимикач автоматичний однополюсний, 10А | шт. | 50 |  | 0
|  | Вимикач автоматичний ВА77-1-250 3п 100А | шт. | 4 |  | 0
|  | Вимикач автоматичний ВА77-1-250 3п 125А | шт. | 4 |  | 0
|  | Вимикач автоматичний ВА77-1-250 3п 160А | шт. | 2 |  | 0
|  | Вимикач автоматичний А3726Ф У3, 250А | шт. | 2 |  | 0
|  | Вимикач автоматичний 3-полюсний, 125 А | шт. | 11 |  | 0
|  | Автоматичний вимикач на 400А | шт. | 989 |  | 0
|  | Силові автоматичні вимикачі | шт. | 38 |  | 0
|  | Автоматичні вимикачі типу АВ2М-20 СВ | шт. | 12 |  | 0
|  | Вимикач автоматичний 0,4кВ | шт. | 331 |  | 0
|  | Вимикач автоматичний 1Р Ех9ВН 1Р C10А 230/400 В, 10 А | шт. | 12 |  | 0
|  | Вимикач автоматичний 3Р Ех9ВН 3Р В16 400 В, 16 А | шт. | 17 |  | 0
|  | Вимикач автоматичний 3Р Ех9ВН 3Р В20 400 В, 20 А | шт. | 6 |  | 0
|  | Вимикач автоматичний 1Р Ех9ВН 1Р C40 230/400 В, 40 А | шт. | 6 |  | 0
|  | Автоматичний вимикач 250А | шт. | 158 |  | 0
|  | Автоматичний вимикач 160А | шт. | 285 |  | 0
|  | Автоматичний вимикач 100А | шт. | 347 |  | 0
|  | Автоматичний вимикач 63А | шт. | 240 |  | 0
|  | Автоматичний вимикач 630А | шт. | 50 | 0 | 0
|  | Автоматичний вимикач 40A | шт. | 300 |  | 0
|  | Автоматичний вимикач 63A | шт. | 300 |  | 0
|  | Автоматичний вимикач 80A | шт. | 300 |  | 0
|  | Автоматичний вимикач 125A | шт. | 300 |  | 0
|  | Вимикач автоматичний двополюсний з допоміжним контактом | шт. | 8 |  | 0
|  | Вимикач автоматичний двополюсний з допоміжним контактом | шт. | 2 |  | 0
|  | Автоматичні вимикачі 0,4 кВ з моторним приводом (Schneider, Easy Pact, MVS08N) | шт. | 12 |  | 0
|  | Автоматичний вимикач на 160А. | шт. | 536 |  | 0
|  | Автоматичний вимикач, 2 полюси, 25А | шт. | 500 |  | 0
|  | Автоматичний вимикач, 3 полюси, 10А | шт. | 50 |  | 0
|  | ABB BMS411 B16 1P | шт. | 2072 |  | 0
|  | ABB SH201-C25 1P | шт. | 3802 |  | 0
|  | АBB BMS413 C10 3P | шт. | 2348 |  | 0
|  | АВВ BMS413 C16 3P | шт. | 647 |  | 0
|  | Automatic switch | шт. | 4 |  | 0
|  | Automatic switch 3p 630A, type EB2 630/3LE 36kA | шт. | 1 | 0 | 0
|  | Вимикачі низької та середньої напруги | шт. | 1000 |  | 0
|  | Автоматичний вимикач Acti9 iC60N 2P, кр. C, 6A | шт. | 3 |  | 0
|  | Автоматичний вимикач Acti9 iC60N 2P, кр. C, 10A | шт. | 3 |  | 0
|  | Автоматичний вимикач 160А | шт. | 6 |  | 0
|  | Автоматичний вимикач 250А | шт. | 4 |  | 0
|  | Автоматичний вимикач від 120 до 160А | шт. | 2 |  | 0
|  | Вимикач автоматичний 1000 А, 690 В | шт. | 2 |  | 0
|  | Вимикач автоматичний 250 А, 400 В | шт. | 4 |  | 0
|  | Стаціонарний автоматичний вимикач | шт. | 1 |  | 0
|  | Автоматичні вимикачі 330 кВ | шт. | 38 |  | 0
|  | Автоматичний вимикач, 3 фазний, 500 А | шт. | 33 |  | 1
|  | Автоматичний вимикач, 3 фазний, 1600 А | шт. | 7 |  | 0
|  | Автоматичний вимикач, 3 фазний, 200 А | шт. | 99 |  | 0
| Вимикачі автоматичні Итог |  |  | 45989 | 0 | 3325
| Вимикачі вакуумні | Вакуумний вимикач 10 кВ | шт. | 72 | 0 | 0
|  | Вакуумний вимикач 35 кВ | шт. | 12 | 0 | 0
|  | Вакуумний вимикач 6 кВ | шт. | 33 |  | 0
|  | Вакуумні вимикачі 10 кВ | шт. | 268 |  | 0
|  | Вакуумні вимикачі 35 кВ | шт. | 38 | 0 | 0
|  | Вакуумні вимикачі ВВ-35 кВ | шт. | 30 |  | 0
|  | Вимикач | шт. | 3 |  | 0
|  | Вимикач 10 кВ | шт. | 40 |  | 3
|  | Вимикач 10 кВт, 630 А | шт. | 10 |  | 0
|  | Вимикач 35 кВ | компл. | 10 |  | 1
|  | Вимикач вакуумний 10 кВ | шт. | 30 |  | 0
|  | Вимикач вакуумний 35 кВ | шт. | 22 |  | 0
|  | Вимикач вакуумний SIEMENS 3AF або аналог | шт. | 100 |  | 0
|  | Вимикач вакуумний SIEMENS SION 3АЕ5 або аналог | шт. | 200 |  | 0
|  | Вимикач вакуумний Б35Б-LE-51/K-У1 35 кВ | шт. | 2 |  | 0
|  | Вимикач вакуумний ВР35НСМ - 2 | шт. | 6 |  | 0
|  | Вимикач вакуумний напругою 10кВ | шт. | 388 |  | 0
|  | Вимикач вакуумний напругою 20 кВ SIMENS 3АЕ 24кВ, 2000А, 25 кА | шт. | 10 |  | 0
|  | Вимикач вакуумний напругою 20 кВ SIMENS 3АЕ13, 24кВ, 800А, 16 кА | шт. | 6 |  | 0
|  | Вимикач вакуумний напругою 35кВ | шт. | 115 |  | 0
|  | Вимикачі 35 кВ | шт. | 4 |  | 0
|  | Вимикачі вакуумні 10 кВ ВРС-10-12,5/630 | шт. | 23 |  | 0
|  | Вимикачі вакуумні 10 кВ ВРС-10-25/1600 | шт. | 8 |  | 0
|  | Вимикач вакуумний BB/TEL-10-20-1000 | шт. | 4 |  | 0
|  | Модуль керування TEU_CM_16_2(220_1) к BB/TEL-10-20/1000 | шт. | 8 |  | 0
|  | Вакуумний вимикач BB/VL-12-20/1000 | шт. | 20 |  | 0
|  | VL 10кВ 1000А 25кА | шт. | 5 |  | 0
|  | Вакуумний вимикач ВР-1 | шт. | 60 |  | 0
|  | SIEMENS Fusaver 3AD8422 27kV 200A | шт. | 60 |  | 0
|  | ABB OVB-VBF або аналог | шт. | 50 |  | 0
|  | Вимикач - 145 кВ | шт. | 9 |  | 0
|  | Вимикач вакуумний. Номінальна напруга 10 кВ; Найбільша робоча напруга 12,5 кВ; Номінальний струм 1000 А; Номінальний струм короткого замикання 12,5 кА | шт. | 65 |  | 0
|  | Вимикач вакуумний. Номінальна напруга 10 кВ; Найбільша робоча напруга 12,5 кВ; Номінальний струм 1000 А; Номінальний струм короткого замикання 25 кА | шт. | 40 |  | 0
|  | Блок з вакуумним вимикачем 35 кВ, номінальний струм 1600 А, Urv 35 кВ | шт. | 6 |  | 0
|  | Вимикач вакуумний на напругу 10кВ SIEMENS 3AE5 (змінного струму). З комплектом адаптації до комірки КРУН-10 | шт. | 116 |  | 0
|  | ВИМИКАЧ ВАКУУМНИЙ З ПРУЖИННИМ ПРИВОДОМ, НОМІНАЛЬНОЮ НАПРУГОЮ 10 КВ типу Easypact EXE Csrcuit Breaker (або аналог) та комплектами адаптації | шт. | 90 |  | 0
|  | Вимикач вакуумний Schneider Easypact EXE 12/630/25 У2 (або аналог) з комплектом адаптації для встановлення в комірках типу КРН-10-У-1, КРН-12, К-12, К-13, К-VI У, К-37, КВП-6-01, К-37, 4КВП-24, КВП-6-13, КРУН-10-2ВВ-630-С-У-1, КСО-266, К-104, КМ-1Ф-10-20, К-47, КСО-2-УМ, КВЭ-6-15; | шт. | 25 |  | 0
|  | Вимикач вакуумний 35кВ, Siemens 3AF0143 | шт. | 15 |  | 0
|  | Вимикач вакуумний 10кВ, Evolis-12/630 (стаціонарний) | шт. | 2 |  | 0
|  | Вимикач вакуумний 10кВ, EasyPact EXE-6/20/1600/200; EXE122516L1B (викотний на касеті) | шт. | 2 |  | 0
|  | Ввід вакуумний 35 кВ | шт. | 1 |  | 0
|  | Вимикач вакуумний SIEMENS 3 AF або аналог | шт. | 50 | 0 | 0
|  | Блок з вакуумним вимикачем 35 кВ в комплекті з сухими трансформаторами струму та 2 компл. роз`єднувачів з заземлюючими ножами та з терміналами захисту в комплекті | шт. | 1 |  | 0
|  | Блок з вакуумним вимикачем 35 кВ в комплекті з сухими трансформаторами струму та 1 компл. роз`єднувачів з заземлюючими ножами та з терміналами захисту в комплекті | шт. | 3 |  | 0
|  | Вимикач вакуумний 35 кВ ВР-35НСМ (або аналог) | шт. | 4 |  | 0
|  | SIEMENS Fusesaver 200А, 6,3кА | шт. | 15 |  | 0
|  | SIEMENS Fusesaver 400А, 6,3кА | шт. | 15 |  | 0
|  | Вакуумний вимикач ВР35НС-35-20/1600У1 | шт. | 3 |  | 0
|  | Вимикачі силові 10 кВ | шт. | 2 |  | 0
|  | Вимикач вакуумний 10кВ, 630А, 31,5кА | шт. | 9 | 0 | 0
|  | Вимикач вакуумний 10кВ, 1250А, 31,5кА | шт. | 15 | 0 | 0
|  | Вимикач вакуумний 10кВ, 1600А, 31,5кА | шт. | 5 | 0 | 0
|  | Вимикач вакуумний 10кВ, 2000А, 31,5кА | шт. | 3 | 0 | 0
|  | Вимикач вакуумний 10кВ, 2000А, 40кА | шт. | 2 | 0 | 0
|  | Вимикач вакуумний 10кВ, 3150А, 40кА | шт. | 2 | 0 | 0
|  | Вимикач вакуумний 10 кВ з комплектом адаптації під комірку (К-47, ШВМ, КМ, К-201, КСО, РКН ІІІ, КРН 10) | шт. | 100 | 0 | 0
| Вимикачі вакуумні Итог |  |  | 2237 | 0 | 4
| Вимикачі елегазові | Вимикач елегазовий трьохполюсний LTB 145 | компл. | 8 |  | 0
|  | Вимикач 110 кВ GL-312 | компл. | 1 |  | 0
|  | Вимикач 330 кВ GL-315 | компл. | 1 |  | 3
|  | Вимикач 3Т-20Т, тип 110кВ LTB 145 привід MD-300 | компл. | 7 |  | 0
|  | Вимикач генераторний HGI-2 | компл. | 1 |  | 0
|  | Вимикач генераторний HVR-63XS | компл. | 1 |  | 2
|  | Вимикач елегазовий 110 кВ | компл. | 26 | 0 | 0
|  | Вимикач елегазовий 110 кВ типу LW30-126 | компл. | 5 |  | 0
|  | Вимикач елегазовий 110кВ типу LTB-145 | компл. | 1 |  | 0
|  | Вимикач елегазовий 150 кВ GL313 | компл. | 3 |  | 0
|  | Вимикач елегазовий 150 кВ з пружинним приводом BLK -222, консоллю для трансформаторів струму та РЗА, типу LTB-170D1/B або еквівалент | компл. | 25 |  | 0
|  | Вимикач елегазовий 330 кВ, (на три фази) | компл. | 1 |  | 0
|  | Вимикач елегазовий 750 кВ, (на три фази) | компл. | 2 |  | 0
|  | Вимикач елегазовий ABB LTB-420E2 220 кВ | компл. | 1 |  | 0
|  | Вимикач елегазовий ABB LTB-420E2 330 кВ | компл. | 7 |  | 0
|  | Вимикач елегазовий ABB LTB-420E2 або аналог | компл. | 6 |  | 0
|  | Вимикач елегазовий GL 312 або аналог | компл. | 50 |  | 0
|  | Вимикач елегазовий HPL 245B1 1АТ 220 кВ | компл. | 2 |  | 0
|  | Вимикач елегазовий HPL 245B1, або аналог І=3150А, U=220 кВ, Івідкл.=50 кА | компл. | 1 |  | 0
|  | Вимикач елегазовий HPL 245B1, блочний вимикач | компл. | 1 |  | 0
|  | Вимикач елегазовий HPL245B1/220kV/4000/50kA, or similar | компл. | 5 |  | 0
|  | Вимикач елегазовий LTB 170D1/154kV/3150/40kA, or similar | компл. | 6 |  | 0
|  | Вимикач елегазовий LTB 420E2 330 кВ | компл. | 2 |  | 0
|  | Вимикач елегазовий LTB 420E2/330kV/4000/40kA, or similar | компл. | 11 |  | 0
|  | Вимикач елегазовий SF6 330 кВ | компл. | 6 |  | 0
|  | Вимикачі 330кВ типу LTB 420Е2. 4000A, 40кА (або аналог) | компл. | 5 |  | 0
|  | Вимикачі елегазові 110 кВ типу LTB-145 d1/b | компл. | 7 |  | 0
|  | Вимикачі елегазові LTB170D1 | компл. | 3 |  | 0
|  | Елегазовий вимикач 110 кВ | компл. | 5 |  | 0
|  | Елегазовий вимикач 150 кВ | компл. | 2 |  | 0
|  | Елегазовий трифазний вимикач на 150кВ | компл. | 1 |  | 2
|  | Елегазові вимикачі 110 кВ | компл. | 25 |  | 0
|  | Вимикач GL311 F3/4031 P 3150 A | компл. | 2 |  | 0
|  | Вимикач - 420 кВ | компл. | 2 |  | 0
|  | Вимикач Hitachi 425 кВ LTB 420E2 | компл. | 1 |  | 0
|  | Елегазові вимикачі 330 кВ | компл. | 2 |  | 0
|  | Елегазовий вимикач із вбудованим трансформатором струму типу типу COMPASS будівництва Hitachi Energy | компл. | 1 | 0 | 0
|  | Вимикач елегазовий 110 кВ колонковий. Номінальна напруга 110 кВ; Номінальний струм 3150 А; Номінальний струм короткого замикання 40 кА | шт. | 7 |  | 0
|  | Вимикач елегазовий 110 кВ боковий з вбудованими трансформаторами струму в обидва боки. Номінальна напруга 110 кВ; Номінальний струм 3150 А; Номінальний струм короткого замикання 40 кА | шт. | 8 |  | 0
|  | Модуля (полюса) елегазового вимикача AВВ, LTB 72,5D1/BUS 72,5 кВ 2500 А | компл. | 3 |  | 0
|  | Вимикач 110 кВ (GL-312) | компл. | 1 |  | 0
|  | Вимикач 110 кВ | компл. | 3 |  | 2
|  | Елегазовий високовольтний вимикач з приводом FKF 2-6 | шт. | 1 |  | 0
|  | Вимикач елегазовий 150кВ, GL-313 F1/4031P | компл. | 3 |  | 0
|  | Вимикач елегазовий 110кВ, GL-312 F1/4031P | компл. | 3 |  | 0
|  | Вимикач елегазовий GL 312 F1 або аналог | компл. | 23 | 0 | 0
|  | Вимикач елегазовий 150 кВ LTB-170 (або повний аналог) | компл. | 6 |  | 0
|  | Вимикач елегазовий 110 кВ LTB-145 (або повний аналог) | компл. | 6 |  | 0
|  | Генераторний елегазовий вимикач ЕВГ-3Г тип HECS-100L | компл. | 1 |  | 0
|  | Вимикач 110 кВ 20т. LTB145D1/В тип приводу BLK222 | компл. | 1 |  | 0
|  | Вимикачі елегазові типу LTD145D1/B «АВВ» | компл. | 2 |  | 0
|  | Вимикач елегазовий 110кВ 3 фази. Типу LTB145D1/B | шт. | 2 | 0 | 0
|  | Вимикачі 750 кВ | компл. | 21 | 0 | 0
|  | Вимикач елегазовий 150 кВ | компл. | 4 |  | 0
|  | Вимикач елегазовий 154 кВ | компл. | 1 | 0 | 0
|  | Вимикач 6 кВ 1600-2000 А | компл. | 30 | 0 | 0
|  | Вимикач елегазовий 330 кВ | компл. | 3 | 0 | 0
|  | Вимикачі елегазові 110 кВ | компл. | 43 | 0 | 0
|  | Вимикач 400 кВ елегазовий | компл. | 1 |  | 0
|  | Вимикач 330 кВ елегазовий | компл. | 1 |  | 0
|  | Вимикач 220 кВ елегазовий | шт. | 3 | 0 | 0
|  | Елегазові вимикачі 220 кВ | компл. | 2 |  | 0
| Вимикачі елегазові Итог |  |  | 415 | 0 | 9
| Вимикачі оливні | Вимикач масляний МГ-20 з ел.магн. приводом ПЄ-31 | шт. | 4 |  | 0
| Вимикачі оливні Итог |  |  | 4 |  | 0
| Вимикачі повітрянні | Вимикач навантаження ВН-16-10/630 | шт. | 3 |  | 0
|  | Вимикач навантаження ВНА-10/400-20 У3 | шт. | 3 |  | 0
|  | Вимикач навантаження ВНА-10/630-20-з У3 | шт. | 1 |  | 0
|  | Вимикач навантаження ВНР-10/630 | шт. | 2 |  | 0
|  | Вимикач навантаження 10кВ, 630 А | шт. | 28 |  | 12
|  | Вимикач навантаження-роз’єднувач ВНР-10/630 з приводом ПР-10 з заземлюючими ножами розташованими з низу (2шт.) | шт. | 3 |  | 0
|  | Вимикач навантаження Socomec 2600 3161 Sirco 3x1600A F 400-500 В, 1600 А | шт. | 6 |  | 0
|  | Вимикач навантаження 10 кВ | шт. | 7 |  | 0
|  | Вимикач LTB-420E2 «АВВ» | шт. | 7 |  | 0
|  | Секційний вимикач 35 кВ | шт. | 1 |  | 0
|  | Вимикач навантаження на напругу 20кВ | шт. | 43 |  | 0
| Вимикачі повітрянні Итог |  |  | 104 |  | 12
| Інше обладнання для вимикачів | Блок вимикача вакуумного на 6 кВ | шт. | 12 |  | 0
|  | Мідно-контактна група до роз'єднувача РЛНД-10/400У1 (3 фази) | шт. | 25 |  | 0
|  | Привід пружинний до вимикача ВМП-10 | шт. | 1 |  | 0
|  | Прокладка на масляний вимикач ВКЭ-10 | шт. | 240 |  | 0
|  | Комплект запасних частин для капітального ремонту елегазового вимикача типу HECS-130XL (фірми АВВ) - див. вкладку "Запасні частини до вимикачів ВД" | шт. | 1 |  | 0
|  | Комплект запасних частин для капітального ремонту елегазового вимикача типу HECS-130XLр (фірми АВВ) - див. вкладку "Запасні частини до вимикачів ВД" | шт. | 1 |  | 0
|  | Привід BLK222 до вимикача типу LTB | шт. | 1 |  | 0
|  | Шафа керування SIEMENS Fusesaver в комплекті з сонячною батареєю для живлення власних потреб | шт. | 1 |  | 0
|  | USB антена дистанційного керуванням SIEMENS Fusesaver | шт. | 3 |  | 0
|  | Розчіплювач електронний | шт. | 2 |  | 0
|  | Шина мідно-лужена 350х60х10 | шт. | 3 |  | 0
|  | Кінцевий вимикач магнітогерконовий з кріпленням COMК1-8 | шт. | 3 |  | 0
|  | Блок-контакт до автоматичного вимикача | шт. | 40 | 0 | 0
|  | Коробка розподільча для вимикачів | шт. | 60 | 0 | 0
|  | Автоматичні вимикачі | шт. | 64 |  | 0
| Інше обладнання для вимикачів Итог |  |  | 457 | 0 | 0
| Перемикачі | Change-over 1-0-2 switch 2 pole 25A, plastic | шт. | 10 |  | 0
|  | Change-over 1-0-2 switch 3 pole 40A, plastic | шт. | 10 |  | 0
|  | Перемекачі 0.4кВ | шт. | 62 |  | 0
|  | Перемикачі до 1 кВ | шт. | 482 |  | 0
|  | Автоматичне ввімкнення резерву 125 А | шт. | 2 |  | 0
|  | Автоматичне ввімкнення резерву 250А | шт. | 6 |  | 0
|  | Перемикачі триполюсні 160А | шт. | 4 |  | 0
| Перемикачі Итог |  |  | 576 |  | 0
| Реклоузери | Вакуумний реклоузер 20 кВ | шт. | 15 |  | 0
|  | Вакуумні реклоузери 10 кВ | шт. | 12 |  | 0
|  | Вакуумні реклоузери 35 кВ | шт. | 20 |  | 0
|  | Реклоузер "HUGHES ACR240" | шт. | 4 |  | 0
|  | Компактний модульний реклоузер фірми SIEMENS 3AD7331-5РВ10-0АА0 12кВ 630А 12,5кА CMR | шт. | 10 |  | 0
|  | Вакуумний реклоузер OSM 15-16-800-310-033 | шт. | 20 |  | 0
|  | Вакумний реклоузер OSM 27-12-800-310-033 у складі трансформатора власних потреб та комплектом встановлення | шт. | 10 |  | 0
|  | Компактний модульний реклоузер OSM 38-16-800-300 | шт. | 2 |  | 0
|  | Реклоузер 10 кВ | шт. | 20 |  | 0
|  | Реклоузер 35 кВ OSM-38-16-800 | шт. | 56 |  | 0
| Реклоузери Итог |  |  | 169 |  | 0
| Роз`єднувачі | Автоматичний вимикач і роз'єднувач 4000 А - 160 кА пік - 63 кА/3 сек. | шт. | 2 |  | 0
|  | Конденсатор зв'язку 3СМР -110/√3 2100Ф (повітряна лінія 238) | шт. | 1 |  | 0
|  | Однополюсний роз'єднувач 110 кВ з одним заземлюючими ножами GW4-126D(W)/1250A | шт. | 6 |  | 0
|  | Разъединитель 110 кВ | шт. | 1 |  | 0
|  | РЛНДЗ-2-35/1000 | шт. | 2 |  | 0
|  | РНДЗ-10/1000 роз'єднувач | шт. | 100 |  | 0
|  | Роз'єднувач | шт. | 1 |  | 0
|  | Роз'єднувач 10 кВ | шт. | 6 | 0 | 0
|  | Роз'єднувач 110 кВ | шт. | 7 |  | 0
|  | Роз'єднувач 150 кВ | шт. | 17 | 0 | 0
|  | Роз'єднувач 150 кВ GW-55 | шт. | 8 |  | 0
|  | Роз'єднувач 35 кВ | шт. | 190 | 0 | 0
|  | Роз'єднувач 35 кВ РДЗ | шт. | 41 |  | 0
|  | Роз'єднувач вихлопного типу BS-15 ( 3 фази ) | шт. | 30 | 0 | 0
|  | Роз'єднувач лінійний 10 кВ | шт. | 33 |  | 0
|  | Роз'єднувач РВ-10/400 | шт. | 1 |  | 0
|  | Роз'єднувач РВ-10/630 | шт. | 6 |  | 0
|  | Роз'єднувач РВз-10/630 | шт. | 1 |  | 0
|  | Розєднувач РВРЗ-10/630 або аналог | шт. | 100 |  | 0
|  | Розєднувач РГП-2-110/1000 або аналог | шт. | 50 |  | 0
|  | Розєднувач РГП-2-35/1000 або аналог | шт. | 100 |  | 0
|  | Роз'єднувач РлНД-10/400 | шт. | 3 |  | 0
|  | Роз'єднувач РлНД-10/630 | шт. | 6 |  | 0
|  | Розєднувач РЛНДз-10/400-У1 | шт. | 100 |  | 0
|  | Роз'єднувачі 110 кВ | шт. | 60 | 0 | 0
|  | Роз'єднувачі 154kV 3150 A - 125 kA peak - 50 kA/3sec | шт. | 20 |  | 0
|  | Роз'єднувачі 220kV 4000 A - 160 kA peak - 50 kA/3sec | шт. | 14 |  | 0
|  | Роз'єднувачі 330kV 3150 A - 160 kA peak - 50 kA/3sec | шт. | 17 |  | 0
|  | Роз'єднувачі 35 кВ | шт. | 10 |  | 0
|  | Роз'єднувачі однополюсні 10 кВ | шт. | 10 |  | 0
|  | Триполюсний роз'єднувач 110 кВ з двома заземлюючими ножами GW4-126D(W)/1250A | шт. | 10 |  | 0
|  | Триполюсний роз'єднувач 110 кВ з одним заземлюючими ножами GW4-126D(W)/1250A | шт. | 2 |  | 0
|  | Роз`єднувач РВЗ 10/630 ІІ | шт. | 8 |  | 0
|  | Роз`єднувач РВЗ 10/400 ІІІ | шт. | 1 |  | 0
|  | Роз`єднувач РВЗ 10/1000 ІІ | шт. | 2 |  | 0
|  | РЛНДз-10/400-У1 з приводом ПР-01-01У1 (з заземлюючими ножами) з оцинкованими металоконструкціями | шт. | 5 |  | 0
|  | Роз'єднувач 110 кВ РДЗ-110/2000 | шт. | 2 |  | 0
|  | Роз`єднувач лінійний зовнішньої установки, двухколонковий, трьохполюсний | шт. | 5 |  | 0
|  | Роз'єднувач | шт. | 4 |  | 0
|  | Роз'єднувач з заземленням на напругу 24кВ | шт. | 97 |  | 4
|  | Роз’єднувач ліній РЛНД 630 | шт. | 150 |  | 0
|  | Роз'єднувач РЛНД-10/400У1 | шт. | 189 |  | 0
|  | Роз'єднувачі однополюсні 110 кВ | шт. | 33 |  | 0
|  | Роз'єднувачі триполюсні 110 кВ | шт. | 62 |  | 0
|  | Роз’єднувачі 110 кВ (DTS-110 з одним ЗН) | шт. | 2 |  | 0
|  | Роз’єднувач 110 кВ (DTS з двома ЗН) | шт. | 1 |  | 0
|  | Роз'єднувачі 110kV 3150 A - 160 kA peak - 40 kA/3sec | шт. | 6 |  | 0
|  | Роз’єднувач 3х полюсний 150 кВ | шт. | 1 |  | 0
|  | Лінійний роз’єднувач 3х полюсний 150 кВ | шт. | 1 |  | 0
|  | Роз'єднувач 35кВ з приводом зовнішнього встановлення | шт. | 53 |  | 0
|  | Роз'єднувач ЗОН | шт. | 1 |  | 0
|  | Роз'єднувач РЛНД 10/400 з ПР | шт. | 150 | 0 | 0
|  | Роз’єднувач РВРЗ-2-20/8000 з приводом | шт. | 6 |  | 0
|  | Роз’єднувач РВРЗ-2-10/4000 з приводом | шт. | 2 |  | 0
|  | Роз’єднувач РВ-10/630 УХЛ2 з приводом | шт. | 2 |  | 0
|  | Роз’єднувач лінійний 110 кВ РДЗ,2-110/1000 УХЛ1 | шт. | 2 |  | 0
|  | Роз’єднувач 110кВ, Тип SDF 145/1600, 3 фази, один заземлюючий ніж | шт. | 1 | 0 | 0
|  | Роз’єднувач 110кВ, Тип NSA 145/1600, 3 фази, два заземлюючих ножа | шт. | 2 | 0 | 0
|  | Роз'єднувач РДЗ-2-35/1000УХЛ1 | шт. | 12 |  | 0
|  | Роз'єднувач з заземленням на напругу 10кВ | шт. | 91 |  | 0
|  | Роз'єднуач 330кВ з двома заземлюючими ножами | шт. | 29 | 0 | 0
|  | Роз'єднувач 750 кВ з одним заземлювачем | компл. | 12 | 0 | 0
|  | Роз'єднувач 330 кВ з одним заземлювачем | шт. | 19 |  | 0
|  | Роз'єднувач 35 кВ з двома заземлювачами | шт. | 5 |  | 0
|  | Роз'єднувач 110 кВ з двома заземлювачами | шт. | 14 | 0 | 0
|  | Вимикач-роз'єднувач (перекидний рубильник) | шт. | 2 |  | 0
|  | Роз'єднувач 110 кВ з одним заземлювачем | шт. | 21 |  | 0
|  | Роз'єднувач 35 кВ з одним заземлювачем | шт. | 5 |  | 0
|  | Роз'єднувач 750 кВ з двома заземлювачами | шт. | 15 |  | 0
|  | Роз'єднувач нейтралі трансформатора типу ESO-126 | шт. | 2 |  | 0
|  | Роз'єднувач 154 кВ | шт. | 3 | 0 | 0
|  | Вимикач-роз'єднувач 400 А, 690 В | шт. | 8 |  | 0
|  | Роз`єднувач РЛНД-10/250 У1 з приводом (або аналог) | шт. | 2 |  | 0
|  | Роз'єднувач ззо кВ | шт. | 6 | 0 | 0
|  | Роз`єднувачі та перемикачі | шт. | 30 |  | 0
|  | Вимикач навантаження ВНАп-10/630, 10 кВ, 630 А | шт. | 3 |  | 6
|  | Роз'єднувач 3-х фазний 220 кВ | шт. | 3 | 0 | 0
|  | Роз'єднувач 3-х фазний 330 кВ | шт. | 3 | 0 | 0
|  | Роз'єднувач 3-х фазний 400 кВ | шт. | 1 |  | 0
|  | Роз'єднувач 330 кВ | шт. | 3 | 1 | 0
|  | Роз'єднувач 220 кВ з двома заземлювачами | шт. | 3 |  | 0
|  | Роз'єднувач 220 кВ з одним заземлювачем | шт. | 2 |  | 0
|  | Роз'єднувач 150 кВ з одним заземлювачем | шт. | 1 |  | 0
| Роз`єднувачі Итог |  |  | 2038 | 1 | 10
| Рубильники | РУБИЛЬНИК ВР-32/100А | шт. | 120 |  | 0
|  | РУБИЛЬНИК ВР-32/250А | шт. | 200 |  | 0
|  | РУБИЛЬНИК ВР-32/630А | шт. | 100 |  | 0
|  | РУБИЛЬНИК РЕ 19-43 | шт. | 120 |  | 0
|  | РУБИЛЬНИК РЕ 19-44 | шт. | 120 |  | 0
|  | РУБИЛЬНИК РЕ 19-45 | шт. | 120 |  | 0
|  | Рубильник РЕ 311500 1000А | шт. | 1 |  | 0
|  | Рубильник РЕ 311500 1600А | шт. | 1 |  | 0
|  | РУБИЛЬНИК РЕ19-39 | шт. | 120 |  | 0
|  | РУБИЛЬНИК РЕ19-41 | шт. | 120 |  | 0
|  | Рубильник РПБ-100 А | шт. | 56 |  | 0
|  | Рубильник РПБ-160 А | шт. | 43 |  | 0
|  | Рубильник РПБ-250 А | шт. | 89 |  | 0
|  | Рубильник РПБ-400 А | шт. | 44 |  | 0
|  | Рубильник РПБ-630 А | шт. | 27 |  | 0
|  | Рубильник РПС-100 А | шт. | 8 |  | 0
|  | Рубильник РПС-1000 А | шт. | 8 |  | 0
|  | Рубильник РПС-160 А | шт. | 6 |  | 0
|  | Рубильник РПС-1600 А | шт. | 6 |  | 0
|  | рубильник РПС2 250А | шт. | 200 |  | 0
|  | Рубильник РПС-250 А | шт. | 6 |  | 0
|  | Рубильник РПС-250 А з запобіжниками | шт. | 200 |  | 0
|  | рубильник РПС4 400А | шт. | 90 |  | 0
|  | Рубильник РПС-400 А | шт. | 3 |  | 0
|  | Рубильник РПС-400 А з запобіжниками | шт. | 150 |  | 0
|  | рубильник РПС6 630А | шт. | 38 |  | 0
|  | Рубильник РПС-630 А | шт. | 2 |  | 0
|  | Рубильник РПС-630 А з запобіжниками | шт. | 100 |  | 0
|  | Рубильники | шт. | 15 |  | 0
|  | Рубильник РПС-1 100А | шт. | 60 | 0 | 30
|  | Рубильник РПС-1 160А | шт. | 55 | 0 | 40
|  | Рубильник РПС-1 250А | шт. | 70 | 0 | 0
|  | Рубильник РПС-1 400А | шт. | 45 | 0 | 30
|  | Вимикач-роз'єднувач (Перекидний рубильник) 400А | шт. | 6 |  | 0
|  | Вимикач-роз'єднувач (Перекидний рубильник) 250А | шт. | 8 |  | 0
| Рубильники Итог |  |  | 2357 | 0 | 100
| Обладнання для елегазових вимикачів | Комплектуючі для вимикачів АВВ Типу LTB | компл. | 1 |  | 0
| Обладнання для елегазових вимикачів Итог |  |  | 1 |  | 0
Вимикачі Итог |  |  |  | 54452 | 1 | 3460
Двигуни | Двигуни (інше) | Двигун внутрішнього згорання | шт. | 6 |  | 0
|  | Електродвигун | шт. | 2 |  | 0
|  | Електродвигун дуттьового вентилятора | шт. | 4 |  | 0
|  | Вентилятор обдуву силового траснформатора | шт. | 50 |  | 0
|  | Електродвигун | шт. | 1 |  | 0
|  | Насос 96ДПВ-/22 МБК 12240 в комплекті з електродвигуном ВАН 143-41 | компл. | 2 |  | 0
|  | Насос вертикальний В(ВТ)600В-1,6/100 в комплекті з електромотором АВК1000-1500 | компл. | 1 |  | 0
| Двигуни (інше) Итог |  |  | 66 |  | 0
| Електродвигуни < 10 кВт | SEW-Eurodrive K77 DT100LS4/BMG/TF | шт. | 1 | 0 | 2
|  | Strömberg HXUR 208C2 B3 | шт. | 1 | 0 | 1
|  | VEM K21R 100 L 4 | шт. | 1 | 0 | 2
|  | Електродвигун | шт. | 25 |  | 4
|  | Електродвигун АИР 100L4 4кВт 1500об/хв IM3081 | шт. | 2 |  | 0
|  | Електродвигун АИР80А2 ІМ1081 1.5кВт 3000об/хв. | шт. | 2 |  | 0
|  | Електродвигун АИР80В2 ІМ2081 2.2кВт 3000об/хв. | шт. | 2 |  | 0
|  | Електродвигун АОЛ31-4 | шт. | 1 |  | 0
|  | Електродвигун невеликої потужності | шт. | 31 |  | 0
|  | Електродвигун 5,5 кВт, 1500 об/хв | шт. | 2 |  | 0
|  | Електродвигуни маслонасосів живильного електронасосу типу А52-3 або еквивалент. | шт. | 3 |  | 0
|  | Електродвигуни напірних засувок живильного електронасосу типу АОС-42-4 або еквивалент | шт. | 3 |  | 0
|  | Електродвигун типу ДАЗО4-450У-8У1 6 кВ, 500 кВт, 750 об/хв. | шт. | 4 |  | 0
| Електродвигуни < 10 кВт Итог |  |  | 78 | 0 | 9
| Електродвигуни > 110 кВт | BBC Brown Boveri QU355M4AB | шт. | 1 | 0 | 1
|  | ВАО-2-280M4 | шт. | 7 |  | 10
|  | ВАО-2-315M4 | шт. | 3 |  | 0
|  | ВАО-2-560S4 | шт. | 3 |  | 10
|  | Ел.двигун ВАО-4-560S4 | шт. | 2 |  | 0
|  | Електричний двигун ЖЕН АВ-8000/6000 | шт. | 1 |  | 0
|  | Електричний двигун НПЕ-3 | шт. | 1 |  | 0
|  | Електричні двигуни блоку ЗНПНТ-3 | шт. | 2 |  | 0
|  | Електричні двигуни КН ВА12-41-4 | шт. | 2 |  | 0
|  | Електричні двигуни НЗУ-3 | шт. | 3 |  | 0
|  | Електродвигун АКН-15-49-12 | шт. | 1 |  | 0
|  | Електродвигун Багерного насосу тип ДАЗО 13-67-6 6кВ, 630кВт, 1000об/хв | шт. | 10 |  | 0
|  | Електродвигун ВАО 450-250/1140-660/1000ОБ/МИН | шт. | 2 |  | 0
|  | Електродвигун ВАО-2 | шт. | 5 |  | 0
|  | Електродвигун ВАО-2 630 кВТ., 1500 оберт./хв. приводу насоса ЦНС 300/480 | шт. | 2 |  | 0
|  | Електродвигун ВАО-2.315 | шт. | 1 |  | 0
|  | Електродвигун ВАО2-450/315/6 | шт. | 1 |  | 0
|  | Електродвигун ВАО2-560М4 630кВт 1500 об/хв | шт. | 4 |  | 0
|  | Електродвигун МА-36-125/740 | шт. | 1 |  | 0
|  | Електродвигун мережного насосу А5К-355-250-4 | шт. | 1 |  | 2
|  | Електродвигун МН-36-61-8 | шт. | 1 |  | 0
|  | Електродвигун НТВЦ тип А-114-4 6кВ, 320кВт, 1480об/хв | шт. | 2 |  | 0
|  | Електродвигун СДВ-15-64-10 приводу ВГП ВЦ-32 | шт. | 2 |  | 0
|  | Електродвигун СДВ-15-64-10-У3 | шт. | 1 |  | 0
|  | Электродвигун ВАО2-250 М4 250кВт, 1500об/хв. | шт. | 2 |  | 100
|  | Электродвигун ВАО2-315-6 L4 315кВт, 1500об/хв. | шт. | 1 |  | 300
|  | Электродвигун ВАО2-560-6 S4 500кВт, 1500об/хв. | шт. | 4 |  | 100
|  | Електродвигун ВАО2-280М2 | шт. | 3 |  | 0
|  | Електродвигун ВАО2-315М6 | шт. | 2 |  | 0
|  | Електродвигун ВАО2-315М4 | шт. | 1 |  | 0
|  | Електродвигун ВАОК 450 М6 | шт. | 4 |  | 0
|  | Electric motor ВАО2-560 S4 500кВт, 1500об/хв. | шт. | 3 |  | 0
|  | Electric motor ВАО2-560-6 LA4 800кВт, 1500об/хв. | шт. | 2 |  | 0
|  | Електродвигун ДАЗО 1569 8.10 500/900 кВт 600/740 об/хв | шт. | 12 | 0 | 0
|  | Електродвигун 113 4M 250 кВт 1480 об/хв | шт. | 3 | 0 | 0
|  | Електродвигун 250 кВт | шт. | 1 |  | 0
|  | ВАО2-315-6 L4 315кВт, 1500об/хв. | шт. | 6 |  | 0
|  | Електродвигун живильного електронасосу типу АТМ-3800-2 або еквивалент | шт. | 1 |  | 1
|  | Електродвигун живильного електронасосу типу АС-5000 або еквивалент | шт. | 1 |  | 3
|  | Електродвигун резервного збудника типу АТК180Сабо еквивалент | шт. | 1 |  | 0
|  | Електричний двигун ЖЕН | шт. | 3 | 0 | 0
| Електродвигуни > 110 кВт Итог |  |  | 109 | 0 | 527
| Електродвигуни 11-110 кВт | Електродвигун | шт. | 5 |  | 2
|  | Електродвигун 4АМ160S2У3 | шт. | 1 |  | 2
|  | Електродвигун ВАИУ160-18,5-1140/660 | шт. | 2 |  | 0
|  | Електродвигун ВАИУ160М4-18,5/1140/660. | шт. | 1 |  | 0
|  | Електродвигун ВАИУ180М4-30/1140/660 | шт. | 3 |  | 0
|  | Електродвигун ВРП132-11-380/660 | шт. | 2 |  | 0
|  | Електродвигун ЕДКОФ | шт. | 3 |  | 0
|  | Електродвигун ВР 200 М2 | шт. | 1 |  | 0
|  | Електродвигун 2ВР 250S4 | шт. | 5 |  | 0
|  | Електродвигун 3ВР-180М2 | шт. | 3 |  | 0
|  | Електродвигун ДРТ-13 | шт. | 6 |  | 0
|  | Електродвигун ВАО2-280М6 | шт. | 4 |  | 0
|  | Електродвигун ВАО2-280М4 | шт. | 4 |  | 0
|  | Електродвигун 2ЕДКОФ 250LB4 | шт. | 4 |  | 0
|  | Електродвигун 2ЕДКОФ 250М4 | шт. | 6 |  | 0
|  | Електродвигуни вибухозахищені | шт. | 73 |  | 0
|  | Електродвигун 22-30 кВт, 3000 об/хв | шт. | 2 |  | 0
|  | Електродвигун 22 кВт | шт. | 1 |  | 0
|  | Двигун асинхронний трифазний | шт. | 2 |  | 0
| Електродвигуни 11-110 кВт Итог |  |  | 128 |  | 4
Двигуни Итог |  |  |  | 381 | 0 | 540
Джерела живлення | Акумуляторні батареї | Bosch 0092S40270 70Ah 630A R+, або аналог | шт. | 5 |  | 0
|  | OGi елементи (стаціонарні свинцево-кислотні акумуляторні батареї Classic Ogi) | шт. | 216 |  | 0
|  | Аккумуляторная батарея "RITAR LiFePO4" 12,8V 200Ah | шт. | 55 |  | 0
|  | Аккумуляторная батарея "Ventura GP" 12вольт-18 А/г | шт. | 99 |  | 0
|  | Аккумуляторная батарея "Форт XT-12V32 Professional" | шт. | 18 |  | 0
|  | Аккумуляторная батарея Asterion GEL 12-150 ND 12V 150 Ah | шт. | 19 |  | 0
|  | Акумулятор B-1860Q Li-Ion. 18B, 6.0 A/r | шт. | 10 |  | 0
|  | Акумулятор автомобільний | шт. | 1 |  | 0
|  | Акумулятор літієвий | шт. | 200 |  | 0
|  | Акумулятори | шт. | 350 |  | 0
|  | Акумуляторна батарея | шт. | 282 | 0 | 0
|  | Акумуляторна батарея SP-12-55, 55 А.г, 238 В | шт. | 19 |  | 0
|  | Акумуляторная батарея VARTA Vb 2305 | шт. | 4 |  | 0
|  | Акумуляторні батареї | шт. | 384 |  | 0
|  | Акумуляторні батареї 1000 Ач | шт. | 1 |  | 0
|  | Батарея аккумуляторная АМ-8Д PzS-630 | шт. | 2 |  | 1
|  | Батарея акумуляторна станційна | шт. | 1199 |  | 0
|  | Вантажний акумулятор Bosch 6СТ-190 Аз EFB 0 092 TE0 777, або аналог | шт. | 4 |  | 0
|  | Елемент живлення 343 | шт. | 300 |  | 35
|  | Комплект акумуляторних батарей IMPRES Li-Ion 3000mAh (PMNN4488A) з кліпсою 2,5" (PMLN7296A) | шт. | 100 |  | 0
|  | Акумуляторні батареї для UPS | шт. | 625 |  | 0
|  | Акумулятор свинцево-флісовий (AGM) , герметичний | шт. | 10 |  | 0
|  | Акумулятор свинцево-кислотний (AGM), герметичний | шт. | 20 |  | 0
|  | Акумулятор свинцево-кислотний (AGM) , герметичний | шт. | 29 |  | 0
|  | Акумулятор свинцево-кислотний (AGM) ,герметичний | шт. | 20 |  | 2
|  | Акумуляторні батареї YUASA SWL2500FR | шт. | 100 |  | 0
|  | Акумуляторні батареї 12v/180 FT | шт. | 208 |  | 0
|  | Акумулятори електричні | шт. | 4 |  | 0
|  | Sonnenschein А5 | шт. | 6 |  | 0
|  | акумулятор для заміни в ДБЖ | шт. | 20 |  | 0
|  | Акумулятор LiFePO4 12V/40AH (BMS) (літій-залізо-фосфатний акумулятор для ДБЖ (UPS)) | шт. | 8 |  | 0
|  | Акумулятор LiFePO4 12V/100AH (BMS) (літій-залізо-фосфатний акумулятор для ДБЖ (UPS)) | шт. | 2 |  | 0
|  | Акумулятор LiFePO4 12V/65AH (BMS) (літій-залізо-фосфатний акумулятор для ДБЖ (UPS)) | шт. | 6 |  | 0
|  | Акумулятор | шт. | 23 | 0 | 0
|  | Акумулятор | шт. | 10 |  | 0
|  | Акумулятор 18650 | шт. | 1000 |  | 0
|  | Зовнішній акумулятор павербанк | шт. | 50 |  | 0
|  | Аккумуляторна батарея | шт. | 200 |  | 0
|  | Вантажний акумулятор EXIDE 6СТ-190 Аз Start PRO | шт. | 2 |  | 0
|  | Акумуляторна батарея для високовольтних підстанцій | шт. | 2 |  | 0
|  | Акумулятор 12 В 33 А/ч | шт. | 168 |  | 0
|  | Акумуляторна батарея 100 А*год (12 В пост. струму) типу AGM/гелева | шт. | 200 |  | 0
|  | Батарейний модуль (аккумуляторний) потужності 51.2 кВт | шт. | 1 | 0 | 0
|  | Накопичувач енергії Atlas Copco ZBP45 Li-ion 45 kW*h, 400/230 V, 45 kVA (36kW) | шт. | 1 |  | 0
|  | ИБП EuroPower PSW-EP6000TW48 4200 Вт (PSW-EP6000TW48) | шт. | 4 |  | 0
|  | Акумуляторна батарея 6CT-50 А1 | шт. | 5 |  | 1
|  | Акумуляторна батарея 6СТ-60 А1 | шт. | 15 |  | 0
|  | Акумуляторна батарея 6СТ-60 А1 ЕВРО | шт. | 6 |  | 0
|  | Акумуляторна батарея 6СТ-77 А1 | шт. | 14 |  | 0
|  | Акумуляторна батарея 6СТ-77 А1 (ЄВРО) | шт. | 3 |  | 0
|  | Акумуляторна батарея 6СТ-100А1 | шт. | 8 |  | 1
|  | Акумуляторна батарея 6СТ-190А1 | шт. | 5 |  | 0
|  | Акумуляторна батарея BAE 16Ogi 880 | шт. | 2 |  | 0
|  | Заміна акумуляторних батарей СК10 на 14 OGI 350 (108 елем.) | шт. | 1 |  | 0
|  | "Акамуляторна батарея VARTA для живлення ЗСН та блоків 1-2 Тип – Vb-2415 " | шт. | 1 |  | 0
|  | Стаціонарна акумуляторна батарея АБ бл.1, 2 Vb-2415 (1500 А*г) | шт. | 1 |  | 0
|  | Стаціонарна акумуляторна батарея АБ-4 Vb-2314++ (700 А*г) | шт. | 1 |  | 0
|  | БЛОКИ ПІДСТАНЦІЙНОЇ АКУМУЛЯТОРНОЇ БАТАРЕЇ (2В): 350 А/годин | шт. | 116 |  | 0
|  | БЛОКИ ПІДСТАНЦІЙНОЇ АКУМУЛЯТОРНОЇ БАТАРЕЇ (2В): 250 А/годин | шт. | 232 |  | 0
|  | Акумуляторна батарея AGM | шт. | 200 |  | 0
|  | Контейнерна акумуляторна система зберігання енергії | шт. | 16 |  | 0
|  | Контейнерна акумуляторна система зберігання енергії 645 kWh (BESS) (00601 Чехія) | шт. | 2 |  | 0
|  | Контейнерна акумуляторна система зберігання енергії 860 kWh (BESS) (00601 Чехія) | шт. | 2 |  | 0
|  | Акумуляторна батарея 12В, 12 А*год Merlion LiFePO4 12.8V | шт. | 6 |  | 0
|  | Акумуляторна система зберігання енергії (Battery Energy Storage System) | шт. | 5 |  | 0
|  | Акумулятор для генератора Atlas Copco | шт. | 1 |  | 0
|  | Акумуляторна батарея 6СТ-60(евро) | шт. | 10 |  | 0
|  | Акумуляторна батарея 6СТ-77 | шт. | 10 |  | 0
|  | Акумуляторна батарея 6СТ-100(евро) | шт. | 10 |  | 0
|  | Акумуляторна батарея 6СТ-190 | шт. | 10 |  | 0
|  | Акумуляторна батарея із зарядним пристроєм | шт. | 3 | 0 | 0
|  | Акумуляторна батарея (АКБ) 12В, 7А/г | шт. | 20 |  | 0
| Акумуляторні батареї Итог |  |  | 6692 | 0 | 40
| Джерела безперебійного живлення | Блоки безперебійного живлення 3-6 кВт | шт. | 10 |  | 0
|  | Джерела безперебійного живлення | шт. | 94 |  | 0
|  | Джерело безперебійного живлення | шт. | 36 |  | 0
|  | Зарядний пристрій | шт. | 25 |  | 0
|  | Джерело Безперебійного Живлення 200 кВА, (160 кВт при cos φ=0,8) | шт. | 1 |  | 0
|  | Накопичувач енергії | шт. | 4 |  | 0
|  | Блок безперебійного живлення | шт. | 96 |  | 0
|  | UPS | шт. | 200 |  | 0
|  | ДБЖ PowerWalker VFI 3000 RMG PF1 (10122115) | шт. | 3 |  | 0
|  | Джерело безперебійного живлення SMT3000RMI2U або аналог | шт. | 2 |  | 0
|  | Джерело живлення ДЖІ 12/3 | шт. | 40 |  | 0
|  | Обладнання для системи зберігання енергії (200 кВт) | шт. | 1 |  | 0
|  | Система зберігання енергії (50 кВт) | шт. | 4 |  | 1
|  | Система зберігання енергії (15 кВт) | шт. | 2 |  | 1
|  | Пристрій безперебійного живлення APC Easy UPS 700VA | шт. | 30 |  | 0
|  | Контейнерна акумуляторна система зберігання енергії | шт. | 5 |  | 0
|  | Контейнерна акумуляторна система 1075 kWh зберігання енергії | шт. | 1 |  | 0
|  | Контейнерна акумуляторна система 215 kWh зберігання енергії | шт. | 3 |  | 0
|  | Джерело безперебійного живлення з додатковим блоком батарей з потужністю 3 кВт | шт. | 2 |  | 0
|  | Контейнерна аккумуляторна система зберігання енергії | шт. | 3 |  | 0
|  | ИБП Delta series RT L 10KVA / 10KW,2U,On-Line | шт. | 1 |  | 1
|  | Джерело живлення електроенергії з вихідним струмом не меньш ніж 30А та напругою 220 або 380 Вольт та загальною ємністю більше 30кВт*год | шт. | 4 |  | 0
|  | Накопичувач електроенергії 36кВт | шт. | 4 |  | 0
|  | Накопичувач електроенергії ZBP45-60, 400/230В, 36кВт (45кВА) | шт. | 11 |  | 0
|  | Накопичувач електроенергії | шт. | 14 |  | 0
|  | Накопичувач електроенергії 30-40 кВт, 230/400 В | шт. | 7 | 0 | 0
|  | Накопичувач електроенергії 400/230В, 36кВт (45кВА) | шт. | 7 |  | 0
|  | Накопичувачі електроенергії | шт. | 2 |  | 0
|  | Зарядна станція 2048 Вт*год | шт. | 3 |  | 0
| Джерела безперебійного живлення Итог |  |  | 615 | 0 | 3
| Джерела живлення інше | Блок живлення | шт. | 5 |  | 0
|  | Тестер акумуляторних батарей 6/12/24 В | шт. | 2 |  | 0
|  | Статичний перемикач STATYS 32-63А | шт. | 2 |  | 0
|  | Статичний перемикач STATYS 63-100А | шт. | 2 |  | 0
|  | Блоки живлення | шт. | 5 |  | 0
|  | Блок живлення для компьютерної техніки | шт. | 60 | 0 | 0
|  | Батарейка LR20 | шт. | 100 | 0 | 0
|  | Павербанки | шт. | 100 |  | 0
|  | Генератор 600 кВт для насосної | шт. | 1 |  | 0
|  | Генератори для протиаварійного режим підпр-ва | шт. | 25 |  | 0
|  | Генератори для протиаварійного режиму роботи | шт. | 37 |  | 0
|  | Сонячна панель | шт. | 430 |  | 0
|  | Стрінговий інвертор | шт. | 1 |  | 0
|  | Блок живлення | шт. | 4 |  | 0
|  | ЩИТИ ПОСТІЙНОГО СТРУМУ З ЗАРЯДНО-ПІДЗАРЯДНИМИ ПРИСТРОЯМИ ДЛЯ ОСНОВНИХ ТА КІНЦЕВИХ ЕЛЕМЕНТІВ | шт. | 3 |  | 0
|  | Switch Cisco Catalyst WS-C2960X-24TS-L | шт. | 6 |  | 0
|  | Джерело безперебійного живлення контейнерного типу | шт. | 5 |  | 0
|  | Джерело живлення DRC-100B | шт. | 3 |  | 0
|  | Джерело живлення DDR-120B-48 | шт. | 3 |  | 0
|  | Джерело живлення DDR-15G-24 | шт. | 3 |  | 0
|  | Газопоршневий генератор 100 кВт | шт. | 1 |  | 0
|  | Газопоршневий генератор 50 кВт | шт. | 1 |  | 0
|  | Газопоршневий генератор 40 кВт | шт. | 2 |  | 0
|  | Газопоршневий генератор 30 кВт | шт. | 2 |  | 0
|  | Газопоршневий генератор 250 кВт | шт. | 1 |  | 0
|  | Сонячні панелі | шт. | 200 |  | 0
|  | Когенераційна установка DSG36M2-4, 400/231В, 74кВА | шт. | 1 |  | 0
|  | Когенераційна система на біомасі (технологія газифікації деревини) | шт. | 4
| Джерела живлення інше Итог |  |  | 1009 | 0 | 0
| Зарядні пристрої | Power Bank | шт. | 30 |  | 0
|  | Блок живлення | шт. | 4 |  | 0
|  | Зарядна станція | шт. | 11 |  | 0
|  | Зарядний пристрій 6-містний IMPRES2, модель PMPN4289A | шт. | 40 |  | 0
|  | Зарядний пристрій до батареї | шт. | 50 |  | 0
|  | Змінний акумуляторний картридж №43 APC RBC43 | шт. | 4 |  | 0
|  | Повербанк | шт. | 700 |  | 0
|  | Пуско-зарядний пристрій Dnipro-M JS-80, або аналог | шт. | 1 |  | 0
|  | Пуско-зарядний пристрій для автомобільних акумуляторів | шт. | 10 |  | 0
|  | Пристрій для зарядки АБ до 100А | шт. | 1 |  | 0
|  | Пристрій для зарядки АБ 7 – 32А | шт. | 2 |  | 0
|  | Зарядні станції типу EcoFlow | шт. | 15 |  | 1
|  | Павербанк | шт. | 50 |  | 0
|  | Головна свинцево- кислотна акумуляторна батарея станції | шт. | 1 |  | 0
|  | Автоматичний зарядний пристрій HTRC P20 12V20A/24V10A для кислотних, гелевих, AGM і LiFePO4 акумуляторів | шт. | 10 |  | 0
|  | Система накопичення електроенергії | шт. | 3 |  | 0
|  | Зарядна станція для живлення типу EcoFlow потужністю від 3,5 кВт | шт. | 16 |  | 0
|  | Зарядна станція Bluetti AC70 | шт. | 2 |  | 0
|  | Зарядна станція EcoFlow DELTA Pro | шт. | 1 |  | 0
|  | Зарядні станції 10-20 кВт | шт. | 10 |  | 0
| Зарядні пристрої Итог |  |  | 961 |  | 1
Джерела живлення Итог |  |  |  | 9277 | 0 | 44
Електростанції (генератори) та обладнання | <10 кВт | Бензиновий генератор Hyundai HHY 7050FE-ATS | шт. | 14 |  | 0
|  | Бензиновий генератор Konner&Sohnen KS 7000E ATS | шт. | 11 |  | 4
|  | Бензиновий генератор Matari MX4000E | шт. | 15 |  | 0
|  | Генератор | шт. | 11 | 0 | 0
|  | Генератор дизельний | шт. | 16 |  | 0
|  | Генератор дизельний 10 кВт | шт. | 4 |  | 0
|  | Генератор дизельний 8 кВт | шт. | 10 |  | 0
|  | Дизель-генератор 7 кВт, 3х фазний, 0,4 кВ | шт. | 2 |  | 0
|  | Дизельний генератор Konner&Sohnen KS 6102HDE (EURO II) | шт. | 102 |  | 0
|  | дизельний/бензиновий генератор | шт. | 7 |  | 0
|  | Генератори для критичної інфраструктури | шт. | 4 |  | 2
|  | Бензиновый генератор 7.5 кВт | шт. | 7 |  | 0
|  | Генератор 1-10кВт, 220/380 В | шт. | 2 |  | 0
|  | Генератори до 10 кВт | шт. | 14 |  | 0
|  | Джерела живлення до 10 кВт | шт. | 23 |  | 0
|  | Генератор електроенергії до 10 кВт | шт. | 10 |  | 0
|  | Генератор 3-10 кВт | шт. | 52 |  | 0
|  | Генератор 3-10кВт | шт. | 8 |  | 0
|  | Генетор 3 кВт | шт. | 6 |  | 0
|  | Генератори 3-10 кВт | шт. | 22 |  | 0
|  | Генератор пересувний 3-8 кВт | шт. | 2 |  | 0
|  | Дизельний генератор 5-9 кВт | шт. | 16 |  | 0
|  | Генератори для служби безпеки 8-10 кВт | шт. | 1 |  | 0
|  | Бензогенератор до 10 кВт | шт. | 3 |  | 0
|  | Генератор 9кВт | шт. | 8 |  | 0
|  | Генератор 7 кВт | шт. | 1 |  | 0
|  | Дизель/бензиновий генератор | шт. | 2 |  | 0
|  | генератори від 3 до 10 кВт | шт. | 5 |  | 0
|  | Бензиновый генератор Hyundai HHY 7000FE | шт. | 4 |  | 0
|  | Бензиновий генератор потужністю 1,5 кВт | шт. | 1 |  | 0
|  | Бензиновий генератор потужністю 5,5 кВт | шт. | 1 |  | 0
|  | Бензиновий генератор потіжністю 3 кВт | шт. | 1 |  | 0
|  | Генератор пересувний бензиновий 5-6 кВт | шт. | 8 |  | 2
|  | Генератор 8-10 кВт | шт. | 2 |  | 0
|  | Електрогенератор. 8-12 кВт /бензин (газ) | шт. | 10 |  | 0
|  | Генератор 5 кВт | шт. | 45 |  | 0
|  | Генератор пересувний дизельний 9 кВт | шт. | 1 |  | 0
|  | Генератор пересувний бензиновий від 3 до 10 кВт | шт. | 8 |  | 0
|  | Генератор інверторний Ironside 2.2 кВт 230В бензиновий | шт. | 2 |  | 0
|  | Генератор переносний бензиновий інверторний 230 В, 1,8 кВт | шт. | 1 |  | 0
|  | Генератор 6,5 кВт | шт. | 14 |  | 2
|  | Генератори 5-7 кВт | шт. | 9 |  | 0
|  | Генератори 3-6 кВт | шт. | 9 |  | 0
|  | Бензиновий генератор 3 кВт | шт. | 2 |  | 0
|  | Генератор 2,5-10 кВт | шт. | 2 |  | 0
|  | Генератор 3-5 кВт | шт. | 37 |  | 0
|  | Сонячна батарея Risen RSM120-8-590M 12BB 210mm, TITAN | шт. | 210 | 0 | 0
|  | Генератор електроенергії портативний бензиновий, на колесах | шт. | 1 |  | 0
|  | Генератор 6-10 кВт | шт. | 12 |  | 0
|  | Генератор 5-6 кВт | шт. | 90 | 0 | 0
|  | генератор 380в, 8кВт | шт. | 2 |  | 0
|  | Генератор електроенергії портативний бензиновий CV6500LD-E2, COVAX, 3 кВт, 220 В, на колесах | шт. | 2 |  | 0
|  | Генератор 5-9 кВт | шт. | 11 |  | 0
|  | Генератор 6-9 кВт | шт. | 2 |  | 0
|  | Генератор 3 кВт | шт. | 2 |  | 0
|  | Генератори 3-9 кВт | шт. | 4 |  | 0
|  | Генератори <3 кВт | шт. | 1 |  | 0
|  | Генератор бензиновий 6-10 кВт | шт. | 20 |  | 0
|  | Вежа освітлювальна з генератором 10 кВт | шт. | 4 |  | 0
|  | Бензиновий генератор 5-6 кВт з електростартером 220В | шт. | 2 |  | 0
|  | Генератор 3-10кВт | шт. | 6 |  | 0
|  | Генератор портативний до 3 кВт | шт. | 9 |  | 0
|  | Генератор бензиновий 3,2 кВт | шт. | 4 |  | 90
|  | Генератори 2,7-10 кВт | шт. | 5 |  | 0
|  | Генератор 6 кВт | шт. | 9 |  | 0
|  | Генератор пересувний 6 кВт, 230 В | шт. | 9 |  | 0
|  | Дизельний однофазний електрогенератор 7,5 кВт | шт. | 1 |  | 0
|  | Генератор електроенергії 6 кВт | шт. | 3 |  | 0
|  | Однофазний газовий генератор 5,6 кВт | шт. | 10 |  | 0
|  | Генератор пересувний 10 кВт, 380 Вольт | шт. | 2 |  | 0
|  | Генератор Honda 5,5 кВт однофазний бензиновий або аналог | шт. | 1 | 0 | 0
|  | Генератор 5кВт | шт. | 9 | 0 | 0
|  | Генератор портативний, бензиновий 2,8-5 кВт | шт. | 5 |  | 0
|  | Генератор 2,8-6 кВт | шт. | 2
| <10 кВт Итог |  |  | 973 | 0 | 100
| >2000 кВт | Генератор, 2000 кВт, дизельний, 3х фазний, 0,4 кВ | шт. | 5 |  | 0
|  | Генератор, 3000 кВт, дизельний, 3х фазний, 0,4 кВ | шт. | 4 |  | 0
|  | Електричний синхронний генератор | шт. | 1 |  | 0
|  | Генератор 300 МВт | шт. | 1 |  | 0
|  | Генератор 4000 кВт (6 кВ) | шт. | 2 |  | 0
|  | Газопоршневі установки контейнерного типу | шт. | 2 |  | 0
|  | Сонячна електростанція, 10 МВт | шт. | 1 |  | 0
|  | Дизель-генератор | шт. | 1 |  | 0
|  | Сонячна електростанція | шт. | 1 |  | 0
|  | Сонячна електростанція, 4 МВт | шт. | 1 |  | 0
|  | Сонячна електростанція, 3 МВт | шт. | 1 |  | 0
|  | Сонячна електростанція, 1 МВт | шт. | 1 |  | 0
|  | Генератор 4400 кВт | шт. | 1 |  | 0
|  | Газопоршнева когенераційна установка стаціонарна | шт. | 3 |  | 0
|  | Турбогенератор з водневим охолодженням ТВФ – 120 – 2У3 (новий або вживаний, можливо аналог) | шт. | 1 |  | 0
| >2000 кВт Итог |  |  | 26 |  | 0
| 1000-1500 кВт | Генератор, 1000 кВт, дизельний, 3х фазний, 0,4 кВ | шт. | 9 |  | 0
|  | Генератор, 1125 кВт, дизельний, 3х фазний, 0,4 кВ | шт. | 4 |  | 0
|  | Генератор 1300 кВт | шт. | 2 |  | 0
|  | Генератор дизельний не менше 1,0 МВт | шт. | 3 |  | 0
|  | Генератор 1000 кВт | шт. | 1 |  | 0
| 1000-1500 кВт Итог |  |  | 19 |  | 0
| 100-300 кВт | Газова електростанція GENERAC SG 275 | шт. | 52 |  | 0
|  | Генератор | шт. | 22 | 0 | 0
|  | Генератор дизельний | шт. | 11 |  | 0
|  | Генератор дизельний 120 кВт, 3х фазний, 0,4 кВ | шт. | 1 |  | 0
|  | Генератор дизельний 200 кВт, 3х фазний, 0,4 кВ | шт. | 1 |  | 0
|  | Генератор, 110 кВт, дизельний, 3х фазний, 0,4 кВ | шт. | 9 |  | 0
|  | Генератор, 150 кВт, дизельний, 3х фазний, 0,4 кВ | шт. | 14 |  | 0
|  | Генератор, 200 кВт, дизельний, 3х фазний, 0,4 кВ | шт. | 6 |  | 0
|  | Генераторна установка FDG13513 131 кВа, кожух, підігрів | шт. | 1 |  | 0
|  | Дизель-генератор 100 кВт, 3х фазний, 0,4 кВ | шт. | 1 |  | 0
|  | Дизельний генератор Dalgakiran DJ275BD | шт. | 10 |  | 0
|  | Дизельний генератор Dalgakiran DJ415BD | шт. | 2 |  | 0
|  | Дизельний Генератор DE150SS | шт. | 10 |  | 1
|  | Дизельний генератор FIMAG DVN 160 | шт. | 1 |  | 0
|  | Дизельный генератор Matari MR160 | шт. | 2 |  | 0
|  | Трьохфазний дизельний генератор Coelmo PDT156A3 (220 кВт) | шт. | 9 |  | 0
|  | Дизельний Генератор DE-344SS | шт. | 9 |  | 0
|  | Генератор 300 кВт | шт. | 4 |  | 0
|  | Генератор дизельний 140 кВт | шт. | 1 |  | 0
|  | Дизельний генератор 100 кВА | шт. | 1 |  | 0
|  | Генератори 101-300 кВт | шт. | 7 |  | 0
|  | Газовий генератор | шт. | 2 |  | 0
|  | Дизельний генератор 200 кВт | шт. | 2 |  | 0
|  | Генератор дизельний 100-300 кВт | шт. | 1 |  | 0
|  | Генератор дизельний від 100 кВт до 292 кВт | шт. | 2 |  | 0
|  | Генератор дизельний не менше 250 кВт | шт. | 2 |  | 0
|  | Генератор (Газовий) 275 кВт | шт. | 5 |  | 0
|  | Генератор 200 кВт | шт. | 12 |  | 0
|  | Генератор 250 кВт | шт. | 8 |  | 0
|  | Дизельна електростанція (пересувна) потужністю 135 кВт | шт. | 15 |  | 0
|  | Дизельна електростанція (пересувна) потужністю 200 кВт | шт. | 15 |  | 0
|  | Генератор на природному газу NPT 100 GFT 100 кВт | шт. | 1 |  | 0
|  | Генератор стаціонарний, дизельний, 200кВА. | шт. | 1 |  | 0
|  | генератор дизельний 150-200 кВт | шт. | 1 |  | 0
|  | Генератор 6КВ - 3 фази, 300 кВт | шт. | 1 |  | 0
|  | Генератор 120 кВт, дизельний | шт. | 1 |  | 0
|  | Дизельгенератор 200кВт | шт. | 1 | 0 | 0
|  | Газовий генератор Generac SG275 (3ф) або аналог | шт. | 1 |  | 0
|  | Генератор для мед.сан.частини | шт. | 1 |  | 0
|  | Генератор 100-300 кВт | шт. | 1 |  | 0
|  | Генератор 100-300 кВт | шт. | 1 |  | 0
|  | Генератор 100 кВт | шт. | 1
|  | Генератор дизельний 150 кВ в контейнері 30′ | шт. | 1
|  | Дизельний генератор типу HIMOINSA HFW-200 T5 176/160 кВт | шт. | 1
| 100-300 кВт Итог |  |  | 251 | 0 | 1
| 10-30 кВт | Газова електростанція GENERAC SG 275 | шт. | 4 |  | 0
|  | Газовий генератор Generac RG2724 | шт. | 4 |  | 55
|  | Генератор | шт. | 60 |  | 0
|  | Генератор 10-13кВт, 380 В | шт. | 2 |  | 0
|  | Генератор дизельний | шт. | 4 |  | 2
|  | Генератор дизельний 10,5 кВт | шт. | 3 |  | 0
|  | Генератор дизельний 13,6 кВт | шт. | 3 |  | 0
|  | Генератор зварювальний потужністю 10 кВт, однофазний | шт. | 4 |  | 0
|  | Дизель-генератор 15 кВт 3 Phase | шт. | 1 |  | 0
|  | Дизельний генератор 20 кВт - 40 кВт | шт. | 1 |  | 0
|  | Дизельний генератор Konner&Sohnen KS 14-2DE 1/3 ATSR | шт. | 30 |  | 0
|  | Дизельный генератор SDMO 15000 TE SILENCE AVR (10 кВт) | шт. | 1 |  | 0
|  | Генератор дизельний від 10 кВт до 30 кВт | шт. | 4 |  | 0
|  | Генератор пересувний дизельний від 10 до 30 кВт | шт. | 5 |  | 0
|  | Дизельний генератор 10-30 кВт | шт. | 16 |  | 0
|  | Генератор 20-30 кВт | шт. | 2 |  | 0
|  | Генератори для приміщень укриття 25-30 кВт | шт. | 2 |  | 0
|  | Дизельна електростанція 20-25 кВт | шт. | 5 |  | 0
|  | Генератори для служби захисту ПАТ 15-20 кВт | шт. | 2 |  | 0
|  | Дизельний генератор 16,5кВт, 3 фази 380В, 50Гц, стаціонарний | шт. | 2 |  | 0
|  | Дизельний генератор потіжністю 12 кВт | шт. | 1 |  | 0
|  | Дизельний генератор потужністю 15 кВт однофазний | шт. | 4 |  | 0
|  | Дизельний генератор потужністю 15 кВт трифазний | шт. | 4 |  | 0
|  | Дизельний генератор потужністю 20 кВт однофазний | шт. | 1 |  | 0
|  | Дизельний генератор потужністю 25 кВт трифазний | шт. | 1 |  | 0
|  | Дизельний генератор потужністю 25 кВт однофазний | шт. | 1 |  | 0
|  | Газовий генератор | шт. | 6 |  | 0
|  | Дизельний генератор 10-15 кВт | шт. | 18 |  | 0
|  | Бензиновий генератор AGT 14503 HSBE 400/220V | шт. | 4 |  | 0
|  | Генератор 10-20 кВт | шт. | 1 |  | 0
|  | ГЕНЕРАТОР БЕНЗИНОВЫЙ ENERSOL EPG-11000TEА | шт. | 4 |  | 0
|  | Генератор 10,5 кВт | шт. | 10 |  | 0
|  | Дизельний Генератор DE-35RS-Zn | шт. | 2 |  | 0
|  | Генератор (бензиновий/дизель) 15 кВт | шт. | 1 |  | 1
|  | Дизель-генератор 10 кВт | шт. | 1 |  | 0
|  | Дизель-генератор 15 кВт | шт. | 1 |  | 0
|  | Генератор 30 кВт | шт. | 1 |  | 0
|  | Генератор стаціонарний дизельний 24 кВт (30 кВА) | шт. | 2 | 0 | 0
|  | Генератор дизельний 30 кВт | шт. | 2 |  | 0
|  | Дизельний генератор | шт. | 17 |  | 0
|  | Генератор стаціонарний дизельний 10-30 кВт | шт. | 10 |  | 0
|  | Дизельні генератори 10-30 кВт | шт. | 8 |  | 0
|  | Генератори 10-30 кВт | шт. | 3 |  | 0
|  | генератор дизельний 10-30 кВт | шт. | 2 |  | 0
|  | Генератори для сховища ЦКСД | шт. | 3 |  | 0
|  | генератор газовий | шт. | 3 |  | 0
|  | Для аварійного живлення цонтру обслуговування клієнтів м. Івано-Франківського УЕГГ | шт. | 1 | 0 | 0
|  | Герератор дизельний 24 кВт | шт. | 1 | 0 | 0
|  | Генератор 10 кВт | шт. | 10 | 0 | 0
|  | Генератор 15-20 кВт | шт. | 8 |  | 0
|  | Газовий генератор Generac 2724 (3ф) або аналог | шт. | 5 |  | 0
|  | Газовий генератор Generac 7189 (3ф) або аналог | шт. | 15 |  | 0
|  | Дизельний генератор 10,5 кВт | шт. | 3 |  | 0
|  | Генератор стаціонарний 10-30 кВт | шт. | 2 |  | 0
|  | Генератор газовий, дизений 15-20 кВт, 380 В | шт. | 10 |  | 0
|  | Генератор 11-16 кВт | шт. | 1 |  | 0
|  | Дизельний генератор 10-30 кВт | шт. | 1 |  | 0
|  | Генератор газовий 16 кВт | шт. | 4 |  | 0
|  | Генератор газовий 13 кВт | шт. | 2 |  | 0
|  | Трифазний генератор газовий 12 кВт | шт. | 2 |  | 0
|  | Генератор дизельний 10-12 кВт | шт. | 1 |  | 0
|  | Дизельний генератор 16кВт (20кВА) | шт. | 1 |  | 0
|  | Генератор 15 кВт | шт. | 1
| 10-30 кВт Итог |  |  | 334 | 0 | 58
| 1500-2000 кВт | Генератор моделі HMW-2200-T5-STD 2200 kVa V400/50 Hz AS20, дизельний, 3х фазний | шт. | 25 |  | 0
|  | Генератор 1200-1500 кВт | шт. | 3 |  | 0
|  | Генератор 1600 кВт | шт. | 1 |  | 0
|  | Генератор 1500 кВт | шт. | 2 | 0 | 10
| 1500-2000 кВт Итог |  |  | 31 | 0 | 10
| 300-500 кВт | Генератор дизельний | шт. | 1 |  | 0
|  | Генератор, 450 кВт, дизельний, 3х фазний, 0,4 кВ | шт. | 8 |  | 0
|  | Дизель генератор | шт. | 1 |  | 0
|  | Дизельна електростанція | шт. | 2 |  | 0
|  | Генератор дизельний не менше 320 кВт | шт. | 3 |  | 0
|  | Дизельний Генератор DE-550VS | шт. | 4 |  | 0
|  | Дизельний генератор SunechSeng-500AI | шт. | 1 |  | 0
|  | Генератор дизельний 400 кВт | шт. | 1 | 0 | 0
|  | Генератор 400 кВт | шт. | 6 |  | 0
|  | Генератор електроенергії дизельний 300-500 кВт | шт. | 1 |  | 0
|  | Дизельний генератор 350 кВА | шт. | 4 |  | 0
|  | Дизельний генератор 400 кВА | шт. | 3 |  | 0
|  | Генератори 400 кВт | шт. | 3 |  | 0
|  | Контейнерна акумуляторна система зберігання енергії | шт. | 3 |  | 0
|  | Дизельний генератор 400-500 кВА | шт. | 4 |  | 0
|  | Дизельний генератор 500 кВА | шт. | 1 |  | 0
|  | Генератор 450-500 кВт | шт. | 1 |  | 0
| 300-500 кВт Итог |  |  | 47 | 0 | 0
| 30-100 кВт | Генератор | шт. | 37 |  | 0
|  | Генератор дизельний | шт. | 21 |  | 0
|  | Генератор дизельний 50 кВт, 3х фазний, 0,4 кВ | шт. | 2 |  | 0
|  | Генератори | шт. | 2 |  | 0
|  | Дизельна електростанція Genmac EXTREME G1000 PSA | шт. | 2 |  | 4
|  | Дизельна електростанція Konner&Sohnen KS40-3I/GED | шт. | 2 |  | 0
|  | Дизельний генератор WattStream WS140-RS | шт. | 4 |  | 0
|  | Дизельний генератор WattStream WS90-RS | шт. | 14 |  | 0
|  | Генератор дизельний 300-500 кВт | шт. | 1 |  | 0
|  | Генератори для бомбосховищь (45-65 кВт) | шт. | 1 |  | 0
|  | Дизельний генератор 53 кВт | шт. | 1 |  | 0
|  | Generator 75 kw | шт. | 5 | 0 | 0
|  | Дизельний Генератор DE-110RS-Zn | шт. | 6 |  | 0
|  | Газовий генератор | шт. | 4 |  | 0
|  | Дизельний трифазний генератор з АВР, 90кВт | шт. | 1 |  | 0
|  | Дизельний генератор 30-35 кВт | шт. | 18 |  | 0
|  | Дизельний генератор 150 кВт | шт. | 8 |  | 0
|  | Генератор 36 кВт | шт. | 2 |  | 0
|  | Генератор дизельний 30-100 кВт | шт. | 1 |  | 0
|  | Генератор 45-70 кВт | шт. | 2 |  | 0
|  | Дизельний генератор 30-100 кВт | шт. | 1 |  | 0
|  | Гібридний інвертор Deye SUN-50K-SG01HP3-EU-BM4, 50кВт | шт. | 1 | 0 | 0
|  | Мережевий інвертор 60 кВт Huawei SUN2000-60KTL-M0 | шт. | 1 | 0 | 0
|  | Дизельний генератор 50-60 кВт | шт. | 4 |  | 0
|  | Генератор (бензиновий/дизель) 75 кВт | шт. | 1 |  | 0
|  | Генератор дизельний 70-100 кВт на шассі | шт. | 1 |  | 0
|  | Генератор 30 кВт | шт. | 1 |  | 0
|  | Diesel Generator 40-50 kW | шт. | 1 |  | 0
|  | генератор газовий | шт. | 2 |  | 0
|  | Генератор 35-40 кВт | шт. | 1 |  | 0
|  | Генератор 60-70 кВт | шт. | 1 |  | 0
|  | Генератор стаціонарний дизельний 30-100 кВт | шт. | 1 |  | 0
|  | Генератор 60 кВт | шт. | 2 |  | 0
|  | Генератор 30-100 кВт | шт. | 2 |  | 0
|  | Генератор електроенергії дизельний | шт. | 2 |  | 0
|  | Генератор 50-70 кВт | шт. | 1 |  | 0
|  | Дизельний генератор 50 кВА | шт. | 1 |  | 0
|  | Генератор дизельний 35 кВт | шт. | 2 |  | 0
|  | Генератор дизельний 30-99 кВт | шт. | 4 |  | 0
|  | Генератор газовий, дизельний 25-35 кВт, 380 В | шт. | 5 |  | 0
|  | Генератор газовий, дизельний 50-85 кВт, 380в | шт. | 4 |  | 0
|  | Генератор 30-50 кВТ | шт. | 2 |  | 0
|  | Дизельний генератор 40-55 кВт | шт. | 1 |  | 0
|  | Генератор 80 кВт | шт. | 1
|  | Дизельний генератор 48-88 кВт | шт. | 20 |  | 0
|  | Генератор стаціонарний 50 кВт 400/230В | шт. | 1 |  | 0
|  | Генератор 80-100 кВт | шт. | 5
|  | Дизельний генератор 55-75 кВт | шт. | 1
| 30-100 кВт Итог |  |  | 204 | 0 | 4
| 500-700 кВт | Генератор дизельний | шт. | 1 |  | 0
|  | Генератор 598/657 kVA | шт. | 2 |  | 0
|  | Дизельний генератор 700 кВА | шт. | 1 |  | 0
|  | Дизельний генератор S-750 кВА | шт. | 2 |  | 0
|  | Генератор 400 кВт | шт. | 1 |  | 0
|  | Дизельний генератор | шт. | 2 | 0 | 0
|  | Генератор дизельний 700 кВт, U= 560 В. | шт. | 1 |  | 0
|  | Генератор дизельний 700 кВт, 380 В. | шт. | 2 |  | 0
|  | Генератор 600 кВт | шт. | 1 |  | 0
|  | Дизельний генератор 600 кВА | шт. | 2 |  | 0
| 500-700 кВт Итог |  |  | 15 | 0 | 0
| 700-1000 кВт | Генератор, 915 кВт, дизельний, 3х фазний, 0,4 кВ | шт. | 9 |  | 0
|  | Генератор для насосної 750 кВА | шт. | 1 |  | 0
|  | Генератор дизельний, 800 кВт, 380 В | шт. | 1 |  | 0
|  | Генератор 800 кВт | шт. | 1 |  | 0
|  | Когенераційна газова установка 1100 кВт | шт. | 1 |  | 0
| 700-1000 кВт Итог |  |  | 13 |  | 0
| Генератори (запчастини, сервісні, ремонтні комплекти, інше) | Генератор зварювальний потужністю 5 кВт, 0,4 кВ, однофазний | шт. | 6 |  | 0
|  | Комплект запасних частин та гумотехнічних виробів до дизель-генераторів на базі двигуна типу 12ZV40/48 для ВП ЮУАЕС | шт. | 4 |  | 0
|  | Акумулятор | шт. | 3 |  | 0
|  | Термоповітряна паяльна станція Accta 401 або аналог | шт. | 1 |  | 0
|  | Дизельний генератор Hyundai DHY 22KSE | шт. | 12 |  | 0
|  | Генератор інверторний Hyundai HHY 3050Si | шт. | 32 |  | 0
|  | генератор бензиновий або дизельний 10 кВт | шт. | 2 |  | 0
|  | Сервісний комплект для генератора | шт. | 75 |  | 0
|  | Додаткове обладнання до генераторів | шт. | 1 |  | 0
|  | Металоконструкції, бак, труба, комплект кабелів, вентилятор до генератора | шт. | 1 |  | 0
|  | Аккумулятор FIAMM 6СТ-100 АзЕ Titanium Pro (L5 100P) | шт. | 6 |  | 0
|  | Комплектуючі обладнання до генераторів | шт. | 777 |  | 0
|  | Освітлювальна щогла гідравлічна дизельна | шт. | 6 |  | 0
| Генератори (запчастини, сервісні, ремонтні комплекти, інше) Итог |  |  | 926 |  | 0
Електростанції (генератори) та обладнання Итог |  |  |  | 2839 | 0 | 173
Запобіжники електричні та аксесуари | Запобіжники електричні та аксесуари | Запобіжник ПН-2-100 А | шт. | 500 |  | 0
|  | Запобіжник ПТ 011-10-16 А-31,5 | шт. | 600 |  | 0
|  | Запобіжник ПТ 011-10-25 А-31,5 | шт. | 600 |  | 0
|  | Запобіжник 10кВ ПКТН | шт. | 30 |  | 0
|  | Запобіжник високовольтний плавкий | шт. | 60 |  | 0
|  | Запобіжник ПК-10 | шт. | 615 |  | 0
|  | ЗАПОБІЖНИК ПКТ 011-10-16-31,5 У1 | шт. | 120 |  | 0
|  | ЗАПОБІЖНИК ПКТ 011-6-20-40 У1 ЛАТУНЬ (КОМПЛЕКТ) | шт. | 120 |  | 0
|  | ЗАПОБІЖНИК ПКТ 012-10-40-31,5 У1 ЛАТУНЬ (КОМПЛЕКТ) | шт. | 120 |  | 0
|  | ЗАПОБІЖНИК ПКТ 012-6-80-20 У1 ЛАТУНЬ (КОМПЛЕКТ) | шт. | 240 |  | 0
|  | ЗАПОБІЖНИК ПКТ 013-10-100-31,5 У1 ЛАТУНЬ (КОМПЛЕКТ) | шт. | 120 |  | 0
|  | ЗАПОБІЖНИК ПКТ 013-6-100-31,5 У1 ЛАТУНЬ (КОМПЛЕКТ) | шт. | 120 |  | 0
|  | Запобіжник ПКТН 10кВ | шт. | 60 |  | 0
|  | Запобіжник ПН2 | шт. | 252 |  | 0
|  | Запобіжник ПН-2 100А | шт. | 581 |  | 0
|  | Запобіжник ПН-2 160 А | шт. | 526 |  | 0
|  | Запобіжник ПН-2 250А | шт. | 387 |  | 0
|  | Запобіжник ПН-2 400А | шт. | 366 |  | 0
|  | Запобіжник ПН-2 630А | шт. | 400 |  | 0
|  | Запобіжник ПН-22-250-00 УХЛЗ 250А мідь | шт. | 600 |  | 0
|  | Запобіжник ПН-2-250 А | шт. | 500 |  | 0
|  | Запобіжник швидкодіючий 20A 220V | шт. | 20 |  | 0
|  | Запобіжники ПКТ 101 10 16А | шт. | 174 |  | 0
|  | Запобіжники ПКТ 101 10 20А | шт. | 168 |  | 0
|  | Запобіжники ПН2 100А | шт. | 1141 |  | 0
|  | Запобіжники ПН2 160А | шт. | 205 |  | 0
|  | Запобіжники ПН2 250А | шт. | 610 |  | 0
|  | Запобіжники ПН2 400А | шт. | 12 |  | 0
|  | Запобіжники ПН2 630А | шт. | 3 |  | 0
|  | Запобіжники ПТ 011-10-16 А31,5А | шт. | 660 |  | 0
|  | Запобіжники ПТ 011-10-25 А31,5А | шт. | 600 |  | 0
|  | Повний комплект запобіжника ПКН 011-35 У1 | шт. | 6 |  | 0
|  | Запобіжник розбірний ПР-2, 35А | шт. | 50 |  | 1
|  | Запобіжник розбірний ПР-2, 100А | шт. | 30 |  | 0
|  | Запобіжник розбірний ПР-2, 400А | шт. | 15 |  | 0
|  | Запобіжник розбірний ПР-2, 600А | шт. | 15 |  | 0
|  | ПК-10кВ | шт. | 1500 |  | 0
|  | Запобіжник 0,4 кВ типу NH-2 400А або аналог | шт. | 100 | 0 | 0
|  | Запобіжник 0,4 кВ типу NH-00 125А або аналог | шт. | 50 | 0 | 0
|  | Запобіжник ПК-10 | шт. | 927 |  | 0
|  | Запобіжник ПН2 | шт. | 1288 |  | 0
|  | Запобіжник ПН22-100-00 УХЛ3, 100А | шт. | 166 |  | 0
|  | Запобіжник ПН22-250-00 УХЛ3, 160А | шт. | 195 |  | 0
|  | Запобіжник ПН22-250-00 УХЛ3, 200А | шт. | 186 |  | 0
|  | Запобіжник ПН22-250-00 УХЛ3, 250А | шт. | 148 |  | 0
|  | Запобіжник ПН22-400-00 УХЛ3, 400А | шт. | 235 |  | 0
|  | Запобіжник ПН-22-100-00 УХЛЗ 100А мідь. | шт. | 450 |  | 0
|  | Запобіжники ПКТ 102 10 40А | шт. | 30 |  | 0
|  | Запобіжник ПН-22-200-00 УХЛЗ 160А мідь. | шт. | 600 |  | 0
|  | Запобіжник ПТ-011-10-16-31,5 У3 латунь. | шт. | 600 |  | 0
|  | Запобіжник ПТ-011-10-20-31,5 У3 латунь. | шт. | 450 |  | 0
|  | Запобіжник NH-00 160 А | шт. | 600 | 0 | 0
|  | Запобіжники ПН2 (NH2) 160А | шт. | 100 | 0 | 0
|  | Запобіжники ПН2 (NH2) 250А | шт. | 600 | 0 | 0
|  | Запобіжник ПТ-011-10-31,5-31,5 У3 латунь. | шт. | 450 |  | 0
|  | ЗАПОБІЖНИК ПТ 011-10-31,5 У3 31,5 10 кВ | шт. | 60 |  | 0
|  | Запобіжники ПКТ 101 10 10А | шт. | 240 |  | 0
|  | Запобіжники ПКТ 102 10 31,5А | шт. | 69 |  | 0
|  | запобіжник | шт. | 300 |  | 4
|  | ЗАПОБІЖНИК NH000 100A | шт. | 12 |  | 0
|  | ЗАПОБІЖНИК SIBA F 315 MA 10 KV | шт. | 19 |  | 0
|  | ЗАПОБІЖНИК ПН 2П-600-00 УХЛ3 1000 А | шт. | 38 |  | 0
|  | ЗАПОБІЖНИК ПН22-400-00 УХЛЗ 400А | шт. | 296 |  | 0
|  | ЗАПОБІЖНИК ППН-33 160А | шт. | 57 |  | 0
|  | ЗАПОБІЖНИК ППНИ-37 400А 500В 120КА | шт. | 164 |  | 0
|  | Запобіжники електричні | шт. | 110 |  | 5
|  | Тримач для запобіжника | шт. | 9972 |  | 0
|  | Шина мідна 700х60х10 потрійна | шт. | 1 |  | 0
|  | Запобіжники 0,6/1 кВ | шт. | 69 |  | 0
|  | Запобіжники 0,4-10 кВ | шт. | 69 |  | 0
| Запобіжники електричні та аксесуари Итог |  |  | 30777 | 0 | 10
Запобіжники електричні та аксесуари Итог |  |  |  | 30777 | 0 | 10
Засоби та обладнання | Електричне побутове обладнання | Машина сушильна промислова | шт. | 1 |  | 0
|  | Пральна машина | шт. | 1 |  | 0
|  | Холодильник Grunhelm GTF-159M | шт. | 1 |  | 0
|  | подовжувач електричний 25 м. | шт. | 4 |  | 0
|  | Підлоговий електричний обігрівач 2 кВт | шт. | 50 | 0 | 0
|  | Подовжувач на котушці PowerPlant 50 м, 3x2.5мм2, 16А | шт. | 44 |  | 0
|  | Водонагрівачі електричні проточні | шт. | 8 |  | 0
|  | Кондиціонер настінний, спліт-система для побутових приміщень | шт. | 34 | 0 | 0
|  | Кондиціонер напівпромисловий/промисловий для виробничих приміщень | шт. | 21 | 0 | 0
|  | Кондиціонер "КТА-01" ТУ У 29,2-37019331-001:2010 | шт. | 3 | 0 | 0
|  | КОНДИЦІОНЕР СПЛІТ - СИСТЕМА КАНАЛЬНИЙ | шт. | 2 | 0 | 0
|  | Кондиціонери в апаратну залу АТС | шт. | 1 | 0 | 0
|  | Обігрівач | шт. | 544 |  | 0
|  | Світильник вибухозахищений | шт. | 32 |  | 0
|  | Ліхтар заливного світла | шт. | 32 |  | 0
|  | Швидкісний водоводяний водопідігрівач | шт. | 5 |  | 0
|  | Вилка адаптера | шт. | 23 |  | 0
|  | Подовжувач на котушці 25-40 м, 3*1,5, IP44 | шт. | 4 |  | 0
| Електричне побутове обладнання Итог |  |  | 810 | 0 | 0
| Запчастини | Вентиляційний фітинг 1'' для стоп-систем SS200-SS300/12 ТМ Ravetti | шт. | 400 |  | 0
|  | Гальма головного підйому для крана козлового КК 125+10 Konecranes | шт. | 1 |  | 0
|  | Гальма головного підйому для крана козлового КК 420+ 420+16 Konecranes | шт. | 2 |  | 0
|  | Гумове кільце SS DN200 для стоп-системи SS200/12 ТМ Ravetti | шт. | 40 |  | 0
|  | Гумове кільце SS DN250 для стоп-системи SS250/12 ТМ Ravetti | шт. | 20 |  | 0
|  | Гумове кільце SS DN300 для стоп-системи SS300/12 ТМ Ravetti | шт. | 20 |  | 0
|  | Двигун | шт. | 2 |  | 0
|  | Дозатор MixRite 2502 | шт. | 5 |  | 0
|  | Електропривод засувки | шт. | 2 |  | 0
|  | Елемент фільтруючий FILTERELEMENT 306601 | шт. | 5 |  | 0
|  | Запчастини до турбіни | шт. | 115 |  | 0
|  | З'єднання ПЕ/СТ Ду 25/20 | шт. | 120 |  | 5
|  | З'єднання ПЕ/СТ Ду 32/25 | шт. | 80 |  | 15
|  | З'єднання ПЕ/СТ Ду 32/32 | шт. | 10 |  | 0
|  | З'єднання ПЕ/СТ Ду 63/57 | шт. | 10 |  | 0
|  | З'єднання ПЕ/СТ Ду 90/89 | шт. | 10 |  | 0
|  | Капітальний ремонт електродвигуна ВАО2-560, 500 кВТ, 1500 об/хв | шт. | 2 |  | 0
|  | Капітальний ремонт електродвигуна ВАО2-560, 800 кВТ, 1500 об/хв | шт. | 2 |  | 0
|  | Кільцева пилка D19 для стоп-систем SS200-SS300/12 ТМ Ravetti | шт. | 200 |  | 0
|  | Кільцева пилка HSS D.190мм DN. 8" для стоп-системи SS200/12 ТМ Ravetti | шт. | 20 |  | 0
|  | Кільцева пилка HSS D.240mm DN.10" для стоп-системи SS250/12 ТМ Ravetti | шт. | 10 |  | 0
|  | Кільцева пилка HSS D.290mm DN.12" для стоп-системи SS300/12 ТМ Ravetti | шт. | 10 |  | 0
|  | Кінцевий стопор CLIPFIX 35 | шт. | 1115 |  | 0
|  | Коліно з'єднувальне 90° Ø110мм | шт. | 2 |  | 0
|  | НАБІР ДЛЯ РЕМОНТУ РН-3 | шт. | 20 |  | 5
|  | НАБІР ДЛЯ РЕМОНТУ РН-7 | шт. | 50 |  | 3
|  | Пілотний бур D.25 DN10" DIS.600052 для стоп-системи SS250/12 ТМ Ravetti | шт. | 10 |  | 0
|  | Пілотний бур D.25 DN12" DIS.600053 для стоп-системи SS300/12 ТМ Ravetti | шт. | 10 |  | 0
|  | Пілотний бур D.25 мм DN. 8" DIS.60 0051 для стоп-системи SS200/12 ТМ Ravetti | шт. | 20 |  | 0
|  | Прокладка біконітова Ду 100мм | шт. | 100 |  | 0
|  | Прокладка біконітова Ду 125мм | шт. | 10 |  | 0
|  | Прокладка біконітова Ду 150мм | шт. | 10 |  | 0
|  | Прокладка біконітова Ду 15мм | шт. | 500 |  | 0
|  | Прокладка біконітова Ду 200мм | шт. | 10 |  | 0
|  | Прокладка біконітова Ду 20мм | шт. | 500 |  | 0
|  | Прокладка біконітова Ду 25мм | шт. | 100 |  | 0
|  | Прокладка біконітова Ду 32мм | шт. | 100 |  | 0
|  | Прокладка біконітова Ду 40мм | шт. | 100 |  | 0
|  | Прокладка біконітова Ду 50мм | шт. | 100 |  | 0
|  | Прокладка біконітова Ду 65мм | шт. | 100 |  | 0
|  | Прокладка біконітова Ду 80мм | шт. | 100 |  | 0
|  | Рем. комплекти насосів | шт. | 20 |  | 0
|  | Ремкомпл. до насосу ЦНС 180х255 | шт. | 3 |  | 0
|  | Ремкомпл. до насосу ЦНС 300х600 | шт. | 4 |  | 0
|  | Ремкомпл. до насосу ЦНСШ 300х650 | шт. | 1 |  | 0
|  | Ремкомплект до насосів ЦНС 180*128 | шт. | 2 |  | 0
|  | Ремкомплект до насосів ЦНС 180*425 | шт. | 1 |  | 0
|  | Ремкомплект до насосів ЦНС 300*360 | шт. | 1 |  | 0
|  | Ремкомплект до насосів ЦНС 300*420 | шт. | 1 |  | 0
|  | Ремкомплект до насосів ЦНС 300*480 | шт. | 1 |  | 0
|  | Ремкомплект до насосів ЦНС 60*125 | шт. | 1 |  | 0
|  | Ремкомплект до насосів ЦНС 60*175 | шт. | 2 |  | 0
|  | Ремкомплекти до насосів | шт. | 4 |  | 0
|  | Трубна ущільнююча заглушка 2,5 бар без байпаса, RD 100 -200 | шт. | 42 |  | 0
|  | Трубна ущільнююча заглушка 2,5 бар без байпаса, RD 150 - 300 | шт. | 42 |  | 0
|  | Трубна ущільнююча заглушка 2,5 бар без байпаса, RD 200 - 400 | шт. | 42 |  | 0
|  | Трубна ущільнююча заглушка 2,5 бар без байпаса, RD 350 - 600 | шт. | 28 |  | 0
|  | Трубна ущільнююча заглушка 2,5 бар без байпаса, RD 40-70 | шт. | 42 |  | 0
|  | Трубна ущільнююча заглушка 2,5 бар без байпаса, RD 500 - 1000 | шт. | 28 |  | 0
|  | Трубна ущільнююча заглушка 2,5 бар без байпаса, RD 70-150 | шт. | 42 |  | 0
|  | Фланець сталевий приварний DN100 РN16 | шт. | 80 |  | 0
|  | Фланець сталевий приварний DN150РN16 | шт. | 80 |  | 0
|  | Фланець сталевий приварний DN25 РN16 | шт. | 80 |  | 0
|  | Фланець сталевий приварний DN300 РN16 | шт. | 6 |  | 0
|  | Фланець сталевий приварний DN32 РN16 | шт. | 80 |  | 0
|  | Фланець сталевий приварний DN500 РN16 | шт. | 6 |  | 0
|  | Фланець сталевий приварний DN65 РN16 | шт. | 80 |  | 0
|  | Формований фітинг для RSS DN 10" для стоп-системи SS250/12 ТМ Ravetti | шт. | 20 |  | 0
|  | Формований фітинг для RSS DN 12" для стоп-системи SS300/12 ТМ Ravetti | шт. | 20 |  | 0
|  | Формований фітинг для RSS DN 2 1/2" для стоп-системи SS1 ТМ Ravetti | шт. | 80 |  | 0
|  | Формований фітинг для RSS DN 2" для стоп-системи SS1 ТМ Ravetti | шт. | 80 |  | 0
|  | Формований фітинг для RSS DN 8" для стоп-системи SS200/12 ТМ Ravetti | шт. | 40 |  | 0
|  | Emergency kit STOPKIT (for elimination of leakages under pressure) DN300 // Аварійні комплекти "STOPKIT" (усунення витоків під тиском) DN300 | шт. | 5 |  | 0
|  | Emergency kit STOPKIT (for elimination of leakages under pressure) DN350 // Аварійні комплекти "STOPKIT" (усунення витоків під тиском) DN350 | шт. | 5 |  | 0
|  | Emergency kit STOPKIT (for elimination of leakages under pressure) DN400 // Аварійні комплекти "STOPKIT" (усунення витоків під тиском) DN400 | шт. | 5 |  | 5
|  | Emergency kit STOPKIT (for elimination of leakages under pressure) DN500 // Аварійні комплекти "STOPKIT" (усунення витоків під тиском) DN500 | шт. | 5 |  | 2
|  | Emergency kit STOPKIT (for elimination of leakages under pressure) DN800 // Аварійні комплекти "STOPKIT" (усунення витоків під тиском) DN800 | шт. | 5 |  | 1
|  | Emergency kit STOPKIT (for elimination of leakages under pressure) DN1200 // Аварійні комплекти "STOPKIT" (усунення витоків під тиском) DN1200 | шт. | 5 |  | 1
|  | гальванорозв’язка Turck IM31-22Ex-i | шт. | 4 |  | 0
|  | Формований фітинг для RSS DN 3" для стоп-системи SS1 ТМ Ravetti | шт. | 80 |  | 0
|  | Кільцева пилка mod. AV D.51мм ART.104 для стоп-системи SS1 ТМ Ravetti | шт. | 40 |  | 0
|  | Кільцева пилка mod. AV D.64мм ART.104 для стоп-системи SS1 ТМ Ravetti | шт. | 40 |  | 0
|  | Кільцева пилка mod. AV D.76мм ART.104 для стоп-системи SS1 ТМ Ravetti | шт. | 40 |  | 0
|  | Пілотний бур з фіксатором ART.122 D9мм DN 2" - 3" для стоп-системи SS1 ТМ Ravetti | шт. | 120 |  | 0
|  | Гумове кільце DN 2" NBR DIS.460016 для стоп-системи SS1 ТМ Ravetti | шт. | 80 |  | 0
|  | Гумове кільце DN 2"1/2 NBR DIS.460017 для стоп-системи SS1 ТМ Ravetti | шт. | 80 |  | 0
|  | Гумове кільце DN 3" NBR DIS.460032 для стоп-системи SS1 ТМ Ravetti | шт. | 80 |  | 36
|  | Формований фітинг для RSS DN 4" для стоп-системи SS2 ТМ Ravetti | шт. | 40 |  | 0
|  | Формований фітинг для RSS DN 6" для стоп-системи SS3 ТМ Ravetti | шт. | 40 |  | 0
|  | Кільцева пилка mod. TAD62 D.95мм ART.108 для стоп-системи SS2 ТМ Ravetti | шт. | 20 |  | 0
|  | Кільцева пилка mod. TAD88 D.140мм для стоп-системи SS3 ТМ Ravetti | шт. | 20 |  | 0
|  | Пілотний бур з фіксатором арт.123 D12мм DN "4-6" для стоп-систем SS3-SS3 ТМ Ravetti | шт. | 40 |  | 0
|  | Гумове кільце DN 4" NBR для стоп-системи SS3 ТМ Ravetti | шт. | 80 |  | 0
|  | Гумове кільце DN 6" NBR для стоп-системи SS3 ТМ Ravetti | шт. | 80 |  | 0
|  | Бур по бетону 16 мм L=1000 із адаптером з зовнішньою різзю UNС 1 1 / 4 дюйма | шт. | 20 |  | 0
|  | Emergency kit STOPKIT (for elimination of leakages under pressure) DN100 // Аварійні комплекти "STOPKIT" (усунення витоків під тиском) DN100 | шт. | 5 |  | 0
|  | Emergency kit STOPKIT (for elimination of leakages under pressure) DN150 // Аварійні комплекти "STOPKIT" (усунення витоків під тиском) DN150 | шт. | 5 |  | 1
|  | Emergency kit STOPKIT (for elimination of leakages under pressure) DN200 // Аварійні комплекти "STOPKIT" (усунення витоків під тиском) DN200 | шт. | 5 |  | 4
|  | Emergency kit STOPKIT (for elimination of leakages under pressure) DN250 // Аварійні комплекти "STOPKIT" (усунення витоків під тиском) DN250 | шт. | 5 |  | 0
|  | Emergency kit STOPKIT (for elimination of leakages under pressure) DN700 // Аварійні комплекти "STOPKIT" (усунення витоків під тиском) DN700 | шт. | 5 |  | 1
|  | Emergency kit STOPKIT (for elimination of leakages under pressure) DN1000 // Аварійні комплекти "STOPKIT" (усунення витоків під тиском) DN1000 | шт. | 5 |  | 1
|  | Emergency kit STOPKIT (for elimination of leakages under pressure) DN1400 // Аварійні комплекти "STOPKIT" (усунення витоків під тиском) DN1400 | шт. | 5 |  | 1
|  | Комплект для відновлення системи автоматичного регулювання турбіни Т-110/120-130-4 | компл. | 1 | 0 | 0
|  | Виконавчий механізм електричний однообертовий МЕО250/25-0,25У-99К з механічним тормозом та блоком живлення | шт. | 1 | 0 | 0
|  | Електричний привод важільний регулюючий Contrac RHD 250-10/EBN 853 до гідромуфти VOITH | шт. | 1 | 0 | 0
| Запчастини Итог |  |  | 5974 | 0 | 81
| Засоби індивідуального захисту | Аптечка медична | шт. | 4 |  | 0
|  | Аптечка медична (виробнича) | шт. | 1700 |  | 0
|  | Аптечка медична (тактична) | шт. | 2400 |  | 0
|  | Аптечка медична офісна | шт. | 100 |  | 0
|  | Аптечка тактична | шт. | 600 |  | 0
|  | Аптечка універсальна 1-ої допомоги | шт. | 500 |  | 0
|  | Аптечки медичні | шт. | 2286 |  | 0
|  | Аптечки медичні (виробничі) | шт. | 500 |  | 0
|  | Аптечки медичні (тактичні) | шт. | 40 |  | 0
|  | Бинт стерильний 14*7см. | шт. | 3000 |  | 0
|  | Бронежилет | шт. | 2000 | 0 | 0
|  | Бронежилет 4 класу захисту | шт. | 4792 |  | 0
|  | Гемостатична пов'язка "FirstCare Emergency Bandage" | шт. | 1398 |  | 0
|  | Дефібрилятори портативні | шт. | 15 |  | 0
|  | Джгут "NAR Combat Application Tourniquet (C-A-T)" | шт. | 2581 |  | 0
|  | Діелектричні килимки | шт. | 10 |  | 0
|  | Елемент фільтруючий "TFM EF 92-24-Р2" для протипилового респіратора | шт. | 60000 |  | 0
|  | Елемент фільтруючий TFM EF 92-24-Р2 (або аналог) для протипилового респіратора | шт. | 91600 |  | 20
|  | Жилет сигнальний | шт. | 1 |  | 0
|  | Захисна каска з зимовим підшоломником та щитком | шт. | 70 |  | 0
|  | Захисні окуляри | шт. | 169 |  | 0
|  | Індивідуальна медична аптечка | шт. | 1000 |  | 0
|  | Індивідуальні протихімічні пакети | шт. | 10700 |  | 0
|  | Комлект першої медичної допомоги | шт. | 500 |  | 0
|  | Комплект для надання першоЇ медичноЇ допомоги | шт. | 4400 |  | 15
|  | Комплект одягу | шт. | 50 |  | 0
|  | Комплект тактичних наколінників та налокітників | шт. | 300 |  | 0
|  | Комплекти аптечок (армійського типу) | шт. | 171 |  | 0
|  | Монтерські лази (по бетону) | шт. | 10 |  | 0
|  | Набори медикаментів | шт. | 600 |  | 0
|  | Набори перев'язувальних матеріалів | шт. | 1000 |  | 0
|  | Ноші медичні брезентові каркасні | шт. | 1129 |  | 0
|  | Окуляри захисні Dnipro-M Worker прозорі | шт. | 60 |  | 1
|  | Палатка для обігріву та проведення робіт | шт. | 9 |  | 0
|  | Пережими для перетискання поліетиленових труб діаметр 32-90 мм | шт. | 48 |  | 0
|  | Пережими для перетискання поліетиленових труб діаметр 90-250 мм | шт. | 48 |  | 0
|  | Пояси рятувальні | шт. | 1410 |  | 0
|  | Протигаз | шт. | 200 |  | 0
|  | Протигаз (панорамна) | шт. | 8660 |  | 0
|  | Протигаз СВП-01У | шт. | 3400 |  | 0
|  | Протигаз шланговий | шт. | 20 |  | 0
|  | Протигази (маска панорамна+фільтр комбінований) | шт. | 1000 |  | 0
|  | Протигази шлангові (шланг 10 м) | шт. | 1319 |  | 0
|  | Респіратор | шт. | 31 |  | 0
|  | Саморятівник шахтний ізолюючий 1- PVM KS | шт. | 1000 |  | 2
|  | Саморятівник шахтний ізолюючий ШСС-1KS | шт. | 1065 |  | 0
|  | Саморятівник ШСС-1П K.S. | шт. | 1430 |  | 0
|  | Сигналізатор метану СМС | шт. | 350 |  | 0
|  | Страхувальний канат Flat Woven | шт. | 2 |  | 0
|  | Страхувальний пояс | шт. | 2 |  | 0
|  | Фал рятувальний | шт. | 1436 |  | 0
|  | Шахтний саморятівник | шт. | 181 |  | 0
|  | Шолом кевларовий | шт. | 4232 |  | 5
|  | Шоломи кевларові | шт. | 330 |  | 0
|  | Джгут кровоспинний / турнікет | шт. | 3 |  | 0
|  | Ноші медичні типу А10 | шт. | 20 |  | 0
|  | Діелктричні рукавиці та боти | шт. | 200 |  | 0
|  | Індивідуальний протихімічний пакет ІПП-11 | шт. | 30 |  | 0
|  | Дозиметр -радіометр типу "Терра" МКС-05 | шт. | 1 |  | 0
|  | Захисний костюм типу Л-1 | шт. | 25 |  | 0
|  | Респіратор фільтруючий типу Р-2 | шт. | 1600 |  | 0
|  | Рукавички діелектричні, боти діелектричні | шт. | 100 |  | 0
|  | Ізолююча штанга | шт. | 496 |  | 0
|  | Бронежилет | шт. | 120 |  | 0
|  | Каска | шт. | 120 |  | 0
|  | Штанга оперативна (телескопічна) СЕ-5-50-С-СМ-02-С | шт. | 20 |  | 0
|  | каски | шт. | 108 |  | 0
|  | комплекти протигаз шланговий | шт. | 48 |  | 0
|  | рятувальні мотузки | шт. | 10 |  | 0
|  | аптечка | шт. | 1 |  | 0
|  | строп ланцюговий з карабінами К20+К55 | шт. | 5 |  | 0
|  | Каска захисна Універсал | шт. | 50 |  | 0
|  | Вейдерси DUNLOP PRICEMASTOR CHEST WADER напівкомбінезон | шт. | 12 |  | 0
|  | ЦИВІЛЬНИЙ ПРОТИГАЗ ЦП-7 З ФІЛЬТРОМ | шт. | 400 |  | 0
|  | Стахувальний шнур | шт. | 15 |  | 0
|  | Аптечка медична Poputchik Виробнича для заводів та цехів ТУ У 21.2-35975233-001:2018 (02-044-М) | шт. | 6 |  | 0
|  | Пояс лямковий комбінований ПЛК-2-US М (47029) | шт. | 13 |  | 0
|  | Шолом кевларовий не нижче 3 класу захисту | шт. | 485 |  | 0
|  | Протигаз (панорамний) | шт. | 2000 |  | 0
|  | Захисний шолом | шт. | 600 | 0 | 0
|  | Протигаз шланговий ПШ-1 | шт. | 473 |  | 0
|  | Рятувальний пояс | шт. | 615 |  | 0
|  | Костюм вогнезахисний | шт. | 21 |  | 0
|  | Мотузка страхувальна | шт. | 678 |  | 0
|  | Рукавиці діелектричні | шт. | 244 |  | 0
|  | Костюм вогнезахисний (черговий) | шт. | 100 |  | 1
|  | Засіб відлякування собак | шт. | 162 |  | 0
|  | Автомобільна аптечка | шт. | 11 |  | 0
|  | М'які носилки медичні | шт. | 3 |  | 0
|  | Протигаз шланговий ПШ-1 або ПШ-2 | шт. | 123 |  | 0
|  | Електровимірювальні кліщі до 1000 В | шт. | 50 |  | 0
|  | Саморятівник шахтний ізолюючий | шт. | 4225 |  | 0
|  | Костюм захистний шахтарський | шт. | 3700 |  | 0
|  | Чоботи литі гумові жорсткий підносок | шт. | 3697 |  | 0
|  | Hose mask ПШ-1 / Протигаз шланговий ПШ-1 | шт. | 81 |  | 0
|  | Lifebelt / Рятувальний пояс | шт. | 81 |  | 0
|  | Lifeline / Мотузка страхувальна | шт. | 81 |  | 0
|  | Рукавички діелектричні безшовні | шт. | 21 |  | 0
|  | Костюм зварника, вогнезахисна одяг, спецодяг | шт. | 14 |  | 0
|  | ПРОТИВОГАЗ ШЛАНГОВЫЙ ПШ-1 10 М МАСКА ППМ | шт. | 63 |  | 0
|  | Пояс лямковий ELEKTRON CA121 ASSECUR | шт. | 63 |  | 0
|  | Мотузка страхувальна рятувальна високоміцна | м | 1000 |  | 0
|  | Відлякувач собак ультразвуковий потужний | шт. | 21 |  | 0
|  | Dielectric gloves / Рукавиці діелектричні | шт. | 27 |  | 0
|  | Fire blanket 2 X 2.5 / Кошма пожежна 2*2,5 | шт. | 27 |  | 0
|  | Fire protection suit (extra) / Костюм вогнезахисний (черговий) | шт. | 10 |  | 0
|  | Dog repellent / Засіб відлякування собак | шт. | 27 |  | 0
|  | Апарат штучної вентиляції легенів | шт. | 65 |  | 0
|  | Респіратори Р-30ЕХ | шт. | 742 |  | 0
|  | Дихальна апаратура на стисненому повітрі | шт. | 32 |  | 0
|  | Компресор кисневий дотискаючий DEZEGA HIHPG2 | шт. | 6 | 0 | 0
|  | Лази монтерські по бетону типу ЛМ-3 (або аналог) | шт. | 72 |  | 0
|  | Пояс запобіжний безлямковий | шт. | 164 |  | 0
|  | Протигаз цивільний | шт. | 2800 |  | 0
|  | Респіратор | шт. | 2800 |  | 0
|  | Джгут (C-A-T), або аналог | шт. | 40 |  | 0
|  | Гемостатична пов'язка "FirstCare Emergency Bandage", або аналог | шт. | 40 |  | 0
|  | Турникет (кровоспинний джут) | шт. | 70 |  | 0
|  | Маска захисна | шт. | 1272 |  | 0
|  | Пристрій для перевірки покажчиків напруги УПУ (6-330кВ) | шт. | 45 |  | 0
|  | Рукавички з полімерним покриттям (пара) | шт. | 500 |  | 0
|  | Рукавички з полімерним покриттям утеплені (пара) | шт. | 500 |  | 0
|  | Аптечка тактична | шт. | 104 |  | 0
| Засоби індивідуального захисту Итог |  |  | 251217 | 0 | 44
| Засоби кліматичного котролю | Електроконвектор 1750 W | шт. | 3 |  | 0
|  | Инфракрасный обогреватель Теплоv П 4000 | шт. | 5 |  | 0
|  | Інфрачервоний обігрівач | шт. | 164 |  | 0
|  | Кондиціонер GWH28ACE-K3NNA1A Gree | шт. | 3 |  | 0
|  | Кондиціонер Haier Pearl | шт. | 1 |  | 0
|  | Кондиціонер Самсунг SH-12 | шт. | 2 |  | 0
|  | Обігрівач електроконвектор 1500 W | шт. | 5 |  | 0
|  | Спліт-система AQ 12 | шт. | 1 |  | 0
|  | Теплова пушка 5 кВт | шт. | 206 |  | 2
|  | ТЕПЛОВЕНТИЛЯТОР ТИТАН-ТУРБО 12КВТ | шт. | 2 |  | 0
|  | Электрический тепловентилятор ВЕНТС АОЕ 24 | шт. | 8 |  | 0
|  | Апарат повітряного охолодження | шт. | 3 |  | 0
|  | Тепловентилятор | шт. | 10 |  | 0
|  | Воздухообмінна установка або витяжний вентилятор | шт. | 2 |  | 0
|  | Теплова гармата | шт. | 2 |  | 0
|  | Кондиціонер стельовий | шт. | 1 |  | 0
|  | Кондиціонер крановий роздільного типу РКК 3,5-1 з холодопрогдуктивністю 3,5 кВт | шт. | 2 |  | 0
|  | Аналізатор якості повітря на запиленість (Лічильник частинок пилу -пиломір KORNO GT-1000-JM(FC) ) | шт. | 13 | 0 | 0
|  | Аналізатор якості повітря на запиленість (Лічильник частинок пилу -пиломір) | шт. | 8 | 0 | 0
|  | Теплова пушка | шт. | 5 |  | 0
| Засоби кліматичного котролю Итог |  |  | 446 | 0 | 2
| Засоби колективного захисту | компл. фільтро-вентиляційного обладнання | шт. | 4 |  | 0
|  | Палатка кабельна | шт. | 4 |  | 0
|  | Аптечка колективна для захисту споруд (на 400-600 людей) | шт. | 1 |  | 0
|  | Комплект Алюмінієвих траншейних кріплень серії С250 для укріплення котлованів розміром 3000*2400 мм (глибина до 2,40 м) | шт. | 18 |  | 0
|  | газоаналізатори JL-269 | шт. | 174 |  | 0
|  | розсувні розпірки для кріплення стінок | шт. | 11 |  | 15
|  | розтяжки для кріплення стінок | шт. | 11 |  | 0
|  | конус попереджувальний | шт. | 12 |  | 0
|  | Модульні укриття | шт. | 5 |  | 0
|  | Укриття монолітне залізобетонне стандартне (УМЗС) | шт. | 16 |  | 0
|  | ЦУ-1 захисна протиоскольна споруда для укриття | шт. | 7 |  | 0
|  | БАР'ЄР ОГОРОДЖУВАЛЬНИЙ ПЕ 2000Х1000 NEW ЗІ СВІТЛОВІДБИВНОЮ МАСКОЮ | шт. | 230 |  | 0
|  | Швидкоспоруджувана захисна споруда | шт. | 31 |  | 0
|  | Швидкоспоруджуване модульне укриття до 50 осіб | шт. | 18 |  | 2
|  | Аптечка колективна для захисних споруд за наказом №579 МВС | шт. | 26 |  | 2
|  | Швидко споруджувані захисні споруди цивільного захисту модульного типу | шт. | 20 |  | 0
|  | Мегафон (Гучномовець) TM-17 або аналог | шт. | 46 |  | 0
|  | Конус дорожній гумовий 520 мм | шт. | 304 |  | 0
|  | Шпильки огороджувальні (секції огороджувальні) | шт. | 320 |  | 0
|  | Дорожній знак ПДР 4.7 з підставкою "Об’їзд перешкоди з правого боку" | шт. | 110 |  | 0
|  | Дорожній знак ПДР 4.8 з підставкою "Об’їзд перешкоди з лівого боку" | шт. | 110 |  | 0
|  | Дорожній знак ПДР 1.37 з підставкою "Дорожні роботи" | шт. | 141 |  | 0
|  | Дорожній знак ПДР 3.21 з підставкою "В'їзд заборонено" | шт. | 220 |  | 0
|  | Дорожній знак ПДР 3.43 з підставкою "Небезпека" | шт. | 178 |  | 0
|  | Дорожній знак ПДР 3.29 з підставкою "Обмеження максимальної швидкості" | шт. | 42 |  | 0
|  | Попереджувальна стрічка з написом «Газ Обережно» 100 м. | шт. | 11 |  | 0
|  | Модульне укриття | шт. | 13 |  | 2
|  | Pillar fencing (fence sections) / Шпильки огороджувальні (секції огороджувальні) | шт. | 135 |  | 0
|  | Rubber road cone 520 mm / Конус дорожній гумовий 520 мм | шт. | 74 |  | 0
|  | Road Sign 4.7 “Obstacle Detour on the Right Side” / Дорожній знак ПДР 4.7 з підставкою "Об’їзд перешкоди з правого боку" | шт. | 27 |  | 0
|  | Road Sign 4.8 “Obstacle Detour on the Left Side” / Дорожній знак ПДР 4.8 з підставкою "Об’їзд перешкоди з лівого боку" | шт. | 27 |  | 0
|  | Road Sign 1.37 “Road Works” / Дорожній знак ПДР 1.37 з підставкою "Дорожні роботи" | шт. | 27 |  | 0
|  | Road Sign 3.21 “Entry is Prohibited” / Дорожній знак ПДР 3.21 з підставкою "В'їзд заборонено" | шт. | 54 |  | 0
|  | Road Sign 3.43 “Danger” / Дорожній знак ПДР 3.43 з підставкою "Небезпека" | шт. | 44 |  | 0
|  | Road Sign 3.29 “Maximum Speed Limit” / Дорожній знак ПДР 3.29 з підставкою "Обмеження максимальної швидкості" | шт. | 10 |  | 0
| Засоби колективного захисту Итог |  |  | 2481 |  | 21
| Засоби пожежогасіння | Вогнегасник | шт. | 1720 |  | 7
|  | Вогнегасник ВВК-18 | шт. | 4 |  | 0
|  | Вогнегасник ВВК-5 ( ОУ-7) | шт. | 3 |  | 0
|  | Вогнегасники "ВВК -28 (ОУ- 40)" | шт. | 230 |  | 0
|  | Вогнегасники вуглекислонтні "ОУ-5" | шт. | 3402 |  | 0
|  | Вогнегасники вуглекислотні ВВ-2 (ВВК-1,4) | шт. | 70 |  | 0
|  | Кран пожежний ø 50 мм | шт. | 20 |  | 0
|  | Протипожежна автоматика | шт. | 2 |  | 0
|  | Сповіщувач пожежний димовий адресний СПДОТА-01 | шт. | 10 |  | 0
|  | Сповіщувач пожежний димовий адресний СПДОТА-02 | шт. | 10 |  | 0
|  | Сповіщувач пожежний ручний адресний – СПРА | шт. | 1 |  | 0
|  | Сповіщувач пожежний ручний адресний СПРА-01 | шт. | 1 |  | 0
|  | Ствол пожежний | шт. | 5 |  | 0
|  | стволи пожежні ручні РСК-50 | шт. | 10 |  | 0
|  | Тестер сповіщувачів з функцією заміни сповіщувача (серія Sinteso) FDUD292 (Siemens) | шт. | 1 |  | 0
|  | Телескопічна штанга 2,1-7,3 м | шт. | 1 |  | 0
|  | Тестер сповіщувачів полум'я багатофункціональний LE3 (Siemens) | шт. | 1 |  | 0
|  | Мультисенсорний (ASA) пожежний сповіщувач FDOOT241-A9 (Siemens) | шт. | 10 |  | 0
|  | Модуль входу (4 контр.входи) FDCI222 (Siemens) | шт. | 10 |  | 0
|  | Модуль входу/виходу (4 контр.вх. та 4 рел.вих.: 250VAC/4А 1кВА, 30VDC/4A 120W) FDCIO222 (Siemens) | шт. | 20 |  | 0
|  | Станція керування авт. установками пожежогасіння | шт. | 2 |  | 0
|  | Фільтр (15 мкм) LF-AD-Metal (Для систем Titanus Pro Siemens) | шт. | 12 |  | 0
|  | Прилад приємно контрольний пожежний ADR-7000 (Telefire) | шт. | 2 |  | 0
|  | Дистанційний прилад індикації та управління MIC 734 SECURITON | шт. | 1 |  | 0
|  | Прилад приймально -контрольний пожежний Тірас-16П | шт. | 1 |  | 0
|  | Прилад приємно контрольний пожежний Тірас-16.128П | шт. | 1 |  | 0
|  | Вогнегасник вуглекислотний ТСЦ Інженерінг ВВК-3,5 | шт. | 12 |  | 0
|  | Вогнегасник ВВК-3,5 ТСЦ Інженерінг | шт. | 5 |  | 0
|  | Вогнегасник ВВК-5 | шт. | 697 |  | 0
|  | Кошма пожежна 2*2,5 | шт. | 179 | 0 | 0
|  | Кошма пожежна | шт. | 9 |  | 0
|  | Вогнегасник ВВК-1,4 | шт. | 11 |  | 0
|  | Вогнегасники вуглекислонтні "ОУ-5". | шт. | 17 |  | 0
|  | Кошма пожежна | шт. | 46 |  | 0
|  | Кошма пожежна (2*2,5 метра) | шт. | 31 |  | 0
|  | Fire extinguisher ВВК-5 / Вогнегасник ВВК-5 | шт. | 37 |  | 0
|  | Вогнегасник | шт. | 45 | 0 | 0
|  | Кошма противопожарная двухслойная 2,0х2,5м | шт. | 21 |  | 0
|  | Піноутворювач для гасіння пожеж | кг | 28000 |  | 0
| Засоби пожежогасіння Итог |  |  | 34660 | 0 | 7
| Засоби систем відеонагляду | IP-реєстратор Hikvision DS-7616NI-K2 | шт. | 4 |  | 20
|  | Відеокамера Hikvision DS-2CD2143G0-IS (2,8 мм) | шт. | 10 |  | 10
|  | Куполоподібна стаціонарна відеокамера IPC6355-VRZ 5MP Network IR Dome Camera [IPC6355-VRZ] | шт. | 6 |  | 0
|  | Комплект відеонагляду | шт. | 10 |  | 0
|  | Smart IP камера | шт. | 12 |  | 0
|  | Персональний відео реєстратор | шт. | 8 |  | 12
|  | Камери відеоспостереження та супутнє обладнання | шт. | 13 |  | 2
|  | Нагрудна камера відеофіксації | шт. | 251 |  | 0
|  | Нагрудна камера | шт. | 9 |  | 0
|  | Персональний нагрудний відеореєстратор ДМТ 9 (DMT 9 camera body) | шт. | 16 |  | 0
|  | Відеоендоскоп | шт. | 1 |  | 0
|  | Body camera / Нагрудна камера відеофіксації | шт. | 27 |  | 0
| Засоби систем відеонагляду Итог |  |  | 367 |  | 44
| Інвертори | Інвектор DWT ММА-250І, 230В, 30-200А, 1,6-5мм, 6,1кг | шт. | 3 |  | 0
|  | Інвертор PATON Eco-250 DC MMA | шт. | 1 |  | 0
|  | Інвертор TRIO-50.0-TL-OUTD виробництва АВВ або еквіваленту | шт. | 50 |  | 0
|  | Portable Inverter Welder (upto 3 kW) // Переносний зварювальний інвертор (макс. 3 кВт) | шт. | 9 |  | 0
|  | Частотний перетворювач | шт. | 27 |  | 0
|  | Перетворювач напруги CXRF 220V 4.4kW | шт. | 4 |  | 0
|  | Інвертор зварювальний Paton Standard-350-400V (1013035012) | шт. | 2 |  | 0
|  | Зварювальний інвертор | шт. | 7 |  | 0
| Інвертори Итог |  |  | 103 |  | 0
| Інші засоби та обладнання | Cистема зворотного осмосу | шт. | 40 |  | 0
|  | DIN-рейка TS-35-1,0, e.din.stand.rail.101, 1м | шт. | 255 |  | 0
|  | LDAR – program for brunch-lines | шт. | 1 |  | 0
|  | LDAR – program for refineries | шт. | 1 |  | 0
|  | Автоматичний перемикач напруги APC Auto-matic Transfer Switch | шт. | 2 |  | 1
|  | Аналізатор рідини кондуктометричний лабораторний | шт. | 1 |  | 0
|  | Апарат абразивоструменевий | шт. | 7 |  | 0
|  | Апарат захисту від витоку струму на землю АЗУР-1 | шт. | 5 |  | 0
|  | Апарат повітряного охолодження газу | шт. | 8 |  | 0
|  | Багатоконтакторна станція OSWCA.2/9 (1140/660В, 50Гц) | шт. | 2 |  | 0
|  | Бінокль | шт. | 7 |  | 0
|  | Бінокль 10*50 | шт. | 5 |  | 10
|  | Бінокль 25x100 | шт. | 2 |  | 0
|  | Блок ротора | шт. | 1 |  | 0
|  | Вентилятор VFV8 Stanley, в комплекті: повітряний рукав 20 м | шт. | 77 |  | 2
|  | Вентилятор ВМЭ-2-10 | шт. | 4 |  | 1
|  | Вентиляційний рукав діаметром 800 | км | 0.5 |  | 0
|  | Випробувальна установка кабелів VLF CR-60 | шт. | 1 |  | 8
|  | Високочастотний загороджувач 110 кВт | шт. | 2 |  | 0
|  | Водоводяний теплообмінник | шт. | 2 |  | 0
|  | Вольтамперфазометр Ретометр (аналог) | шт. | 1 |  | 0
|  | Гасник вібрації ГПГ-1,6-11-400/20 | шт. | 410 |  | 0
|  | Гасники вібрації | шт. | 1600 |  | 0
|  | Гідромуфта ГПЕ-480А-06 | шт. | 4 |  | 0
|  | Гідромуфта ГПЕ-480У.01.0200 | шт. | 4 |  | 0
|  | Гідророзподільник РСД 005 | шт. | 100 |  | 0
|  | Гідроциліндр подачі побутових відходів в топки котлоагрегатів | шт. | 2 |  | 0
|  | Гнучка ошиновка та спуски 110 кВ тип АС 500 | км | 0.95 |  | 0
|  | Горизонтальна атмосферна ємність | шт. | 28 |  | 0
|  | Детонуючий шнур ДШЕ-6 | км | 225 |  | 13
|  | Дискова пилка COV10 Stanley, з диском по бетону | шт. | 1 |  | 0
|  | Домкрати гідравлічні 5 т. | шт. | 4 |  | 0
|  | Електомуфта ковзання ВСП.01.03.000 очисного комбайну УКД-200/250 | шт. | 4 |  | 0
|  | Електродетонатори миттєвої дії ЕД-8- Ж ГОСТ 9089-75 | шт. | 14580 |  | 31
|  | Електродетонатори незапобіжні уповільненої дії ЕД-ЗД ТУ 84-317-83 | шт. | 74520 |  | 7
|  | Електродетонатори незапобіжні уповільненої дії ЕД-КЗ ТУ 84-317-83 | шт. | 32040 |  | 79
|  | Ємність для розділення суміші рідини (конденсат, супутньопластова вода) | шт. | 2 |  | 0
|  | Занурювальна помпа Stanley TPV16 | шт. | 4 |  | 0
|  | Індикатор напруги 0,4 кВ | шт. | 10 |  | 0
|  | Індикатор напруги 6-10 кВ | шт. | 10 |  | 0
|  | Каталізаторна система блоку гідроочистки дизельного палива | шт. | 1 |  | 0
|  | Ключ трубний №3 | шт. | 16 |  | 0
|  | Ключ трубний №4 | шт. | 16 |  | 0
|  | Колосник тип А | шт. | 300 |  | 0
|  | Колосник тип Б | шт. | 300 |  | 0
|  | Комплекс автоматичної одоризації газу | шт. | 1 |  | 0
|  | Комутаційна перемичка на три полюси SB 2-8-T | шт. | 765 |  | 0
|  | Комутаційна перемичка на три полюси SB 3-8-T | шт. | 510 |  | 0
|  | Контактор КВ-2М-6-160-1.5У2 | шт. | 2 |  | 0
|  | Контролер Аіr Маster S1 | шт. | 2 |  | 0
|  | Контролер-накопичувач-шлюз (КНШ 12) | шт. | 10 |  | 10
|  | Контролер-накопичувач-шлюз (КНШ 5) | шт. | 10 |  | 5
|  | Корпус КТП | шт. | 10 |  | 0
|  | Малогабаритні дожимні компресорні станції | шт. | 8 |  | 0
|  | Модуль NEYRPIC T.ADT Auxiliary Digital Tachometer | шт. | 1 |  | 0
|  | навісні шафки для внутрішніх пожежних кранів | шт. | 15 |  | 0
|  | Неелектрична система ініціювання 20 м | шт. | 2080 |  | 5
|  | Неелектрична система ініціювання 5 м | шт. | 6300 |  | 5
|  | Панель оператора AXIOMTEK GOT-3120TL-N-RC з програмним забезпеченням Alstom | шт. | 2 |  | 3
|  | Пароконвектомат | шт. | 1 |  | 0
|  | Перемикач кулачковий із самоповерненням LK15C-2.4311 | шт. | 254 |  | 0
|  | Перемичка на два полюси FBS 2-8 | шт. | 2230 |  | 0
|  | Перемичка на три полюси FBS 3-8 | шт. | 1115 |  | 0
|  | Перфоратор | шт. | 16 |  | 0
|  | Привод РПН до силового трансформатора | шт. | 1 |  | 0
|  | Пропанова холодильна установка | шт. | 9 |  | 0
|  | Пускач безконтактний реверсивний ПБР 2М.01 | шт. | 1 |  | 0
|  | реверсор РВ-2МУ2 | шт. | 2 |  | 0
|  | Регістратор аварійних подій =220В; 32 аналогових сигналів і 96 дискретних сигналів | шт. | 5 |  | 0
|  | Регулятор тиску гальмівної системи шахтної підіймальної установки | шт. | 2 |  | 0
|  | Регулятори тиску газу | шт. | 2 |  | 0
|  | Редуктор ЦТНД-31,5 | шт. | 2 |  | 0
|  | рідинний реостат ВЖР-350 | шт. | 1 |  | 0
|  | Розетка стаціонарна з вимикачем промислова 16A | шт. | 3 |  | 0
|  | Розподільча коробка ITON D69412GHG791 | шт. | 27 |  | 1
|  | Ролик верхній 2ЛУ120 | шт. | 700 |  | 0
|  | Ролик нижній 2ЛУ120 | шт. | 400 |  | 0
|  | Роликоопора РВЛ-100 | шт. | 3050 |  | 50
|  | Роликоопора РВЛ-80 | шт. | 550 |  | 0
|  | Сепаратор блочного виконання | шт. | 6 |  | 0
|  | Сепаратори блочного виконання | шт. | 3 |  | 0
|  | Система виявлення витоків на конденсатопроводах | шт. | 1 |  | 0
|  | Сідельні машини для різання труб Huawei серії HK-305 | шт. | 3 |  | 0
|  | Сідельні машини для різання труб Huawei серії HK-500 | шт. | 3 |  | 0
|  | Станції катодного захисту | шт. | 6 |  | 0
|  | Станція контрольованого запуску СУВ-ЛУ120 | шт. | 2 |  | 0
|  | Стійка портальна УСТ-3А (14 м) | шт. | 17 |  | 0
|  | Таль ланцюгова 3-тони (довжина ланцюга 3 м) | шт. | 4 |  | 0
|  | Тепловізор | шт. | 2 |  | 0
|  | Теплообмінник кожухотрубчатий | шт. | 3 |  | 0
|  | Трасошукач-дефектоскоп vLoc3RTK-5000 | шт. | 16 |  | 0
|  | Установка алмазного сверління в комплекті 50- 250 мм | шт. | 1 |  | 0
|  | Установка для випробувань кабельних ліній зі зшитого поліетилену BAUR Frida | шт. | 1 |  | 0
|  | Система випробування кабельних ліній | шт. | 5 |  | 0
|  | Трасошукач кабельних ліній | шт. | 3 |  | 0
|  | Трасошукач digiPHONE + 2 Set | шт. | 6 |  | 0
|  | Випробувальна установка MEGGER VLF CR 28кВ | шт. | 2 |  | 0
|  | Термоперетворювачі, сенсори температури | шт. | 45 |  | 0
|  | Сигналізатори рівня | шт. | 9 |  | 0
|  | Газосигналізатори | шт. | 6 |  | 0
|  | Фільтр-редуктор для стиснутого повітря | шт. | 14 |  | 0
|  | Позиціонери | шт. | 3 |  | 0
|  | Лотки металеві | шт. | 750 |  | 0
|  | Пост керування вибухозахищений | шт. | 50 |  | 0
|  | Вилка кабельна | шт. | 40 |  | 0
|  | Розетка кабельна | шт. | 40 |  | 0
|  | Пристрої охоронної та пожежної сигналізації | шт. | 54 |  | 0
|  | Сповіщувачі | шт. | 37 |  | 0
|  | Елементи електричних схем (реле, автомати, вилки, розетки, індикатори, світильники, звукові сигналізатори) | шт. | 68 |  | 0
|  | Електричне приладдя та супутні товари до електричного обладнання ( Сальники, наконечники трубчасті) | шт. | 2811 |  | 0
|  | Клема | шт. | 783 |  | 0
|  | Обладнання для передавання даних | шт. | 12 |  | 0
|  | Модулі контролерів систем автоматики | шт. | 53 |  | 0
|  | Модулі контролерів-обчислювачів | шт. | 20 |  | 0
|  | Запасні частини до системи агрегатної автоматики | шт. | 108 |  | 0
|  | Прилади для вимірювання рівня | шт. | 35 |  | 0
|  | Ультразвукові сигналізатори рівня | шт. | 30 |  | 0
|  | Датчики контролю полум`я | шт. | 6 |  | 0
|  | Осушувачі стисненого повітря | шт. | 3 |  | 1
|  | Прокладки під манометр | шт. | 168 |  | 0
|  | Запірно-спускний двовентильний блок | шт. | 10 |  | 0
|  | Пристрій блискавкозахисту | шт. | 4 |  | 0
|  | Гучномовці | шт. | 12 |  | 0
|  | Логічні модулі, блоки контролю | шт. | 25 |  | 0
|  | Клемник в зборі | шт. | 50 |  | 0
|  | Шина "N" нульова | шт. | 5 |  | 0
|  | DIN− pейкa | шт. | 5 |  | 0
|  | Запальник електричний газовий | шт. | 6 |  | 0
|  | Високовольтний комутатор | шт. | 4 |  | 0
|  | лопата штикова | шт. | 16 |  | 0
|  | трап з перильними огородженнями | шт. | 1 |  | 0
|  | Обладнання для такелажних робіт | шт. | 200 |  | 0
|  | Лебідка 3т | шт. | 1 |  | 0
|  | Лебідка 2,5т | шт. | 1 |  | 0
|  | Лебідка 0,75т | шт. | 1 |  | 0
|  | Лебідка 1,5т | шт. | 1 |  | 0
|  | testo 317-3 - газоаналізатор СО в повітрі із візуальною та звуковою сигналізацією | шт. | 46 |  | 0
|  | Термоперетворювач TOP-PKbm-59 | шт. | 30 |  | 0
|  | Маслостанція гідравлічна Ravetti CS/13 бензинова 13,5 к.с, 140 бар | шт. | 1 |  | 0
|  | Прохідницький комбайн AM-50z-w | шт. | 2 | 0 | 0
|  | Редуктор похилого транспортера | шт. | 2 |  | 0
|  | Багатооборотний електропривід | шт. | 1 |  | 0
|  | Контактор електромагнітний | шт. | 1 |  | 0
|  | Контактор | шт. | 1 |  | 0
|  | Інфрачервоний аналізатор вмісту сірки у вугіллі, коксі, золі, біоматеріалах SDIS401 | шт. | 1 | 0 | 10
|  | Піч муфельна для озолення Nabertherm LVT 15/11, з підйомними дверцятами, контролер В 510 | шт. | 1 | 0 | 100
|  | Сушильна шафа Memmert UF55, універсальна, SingleDISPLAY, 53 л., з калібруванням по ISO 17025. | шт. | 1 | 0 | 0
|  | Ваги аналітичні A&D HR-250 AZ (НГЗ 252 г, 0,0001 г, платформа 90 мм) оцінка відповідності | шт. | 2 | 0 | 0
|  | Лабораторні ваги Vibra AJ-6200CE | шт. | 2 | 0 | 0
|  | Установка випробувальна для кабелів з ізоляцією із зшитого поліетилену напругою до 35 кВ (VLF SR60) | шт. | 2 |  | 0
|  | Маслоочисна установка | шт. | 1 |  | 0
|  | Буксирувальний трос (Довжина 6 мет, 10тон. ) | шт. | 14 |  | 0
|  | Буксирувальний трос (Довжина 5 мет, 6тон.) | шт. | 9 |  | 0
|  | Вогнегасник ВВК-5 | шт. | 40 |  | 0
|  | Гідравлічна шламова помпа (SP35 DOA (Італія)-1шт, в комплекті: термостійкий плоский напірний рукав D=76мм або аналог) | шт. | 14 |  | 0
|  | Вентилятор з гідравлічним приводом з функцією аспіратора ((DOA) AV28H-1шт, в комплекті: направляюча для повітряного рукава-1шт, термінал для транспортування повітряного рукава -1шт, повітряний рукав D=200мм, L=8м -1шт, або аналог) | шт. | 57 |  | 0
|  | Високочутливий трасошукач (Radiodetektion RD 8200 або аналог) з генератором | шт. | 16 |  | 0
|  | Пережим для ПЕ труб гідравлічний | шт. | 96 |  | 0
|  | Пережим для ПЕ труб ручний | шт. | 96 |  | 0
|  | Драбина металева розсувна 4-6 м | шт. | 16 |  | 0
|  | Набір головок торцевих | шт. | 16 |  | 0
|  | Протигаз шланговий ПШ-1 | шт. | 48 |  | 0
|  | Світильник вибухозахищений | шт. | 16 |  | 0
|  | Рятувальний пояс | шт. | 48 |  | 0
|  | Газоаналізатор (етан, метан) | шт. | 47 |  | 0
|  | Засувка запірна, тип 30с927нж1 з електроприводом | шт. | 3 | 0 | 0
|  | Прес гідравлічний електромонтажний ПГ-1000 (з комплектом матриць) | шт. | 1 |  | 2
|  | Кліщі гідравлічні для кабелю 18Т 10-300мм | шт. | 1 |  | 2
|  | Пристрій плавного пуску | шт. | 2 |  | 1
|  | Панель MMI | шт. | 4 |  | 0
|  | Конус дорожній гумовий 520 мм | шт. | 218 |  | 0
|  | Анемометр | шт. | 188 |  | 5
|  | Мегафон | шт. | 9 |  | 0
|  | Мотузка страхувальна | шт. | 48 |  | 0
|  | Шпильки огороджувальні (секції огороджувальні) | шт. | 550 |  | 3
|  | Дорожній знак ПДР 4.7 з підставкою "Об’їзд перешкоди з правого боку" | шт. | 73 |  | 0
|  | Дорожній знак ПДР 4.8 з підставкою "Об’їзд перешкоди з лівого боку" | шт. | 73 |  | 0
|  | Дорожній знак ПДР 1.37 з підставкою "Дорожні роботи" | шт. | 73 |  | 0
|  | Дорожній знак ПДР 3.21 з підставкою "В'їзд заборонено" | шт. | 210 |  | 0
|  | Гак фомка | шт. | 16 |  | 0
|  | Дорожній знак ПДР 3.43 з підставкою "Небезпека" | шт. | 150 |  | 0
|  | Дорожній знак ПДР 3.29 з підставкою "Обмеження максимальної швидкості" | шт. | 44 |  | 3
|  | Рукавиці діелектричні | шт. | 16 |  | 0
|  | Кошма пожежна 2*2,5 | шт. | 16 |  | 0
|  | Костюм вогнезахисний (черговий) | шт. | 8 |  | 0
|  | Засіб відлякування собак | шт. | 132 |  | 0
|  | Ліхтар заливного світла | шт. | 56 |  | 0
|  | Течошукач природного газу | шт. | 126 |  | 0
|  | Газоаналізатор СО | шт. | 104 |  | 0
|  | Електронний дифманометр (ТЕСТО 510 0-10кПа адо аналог) | шт. | 31 |  | 0
|  | Стрілочні манометри на 0-0,6МПа, 0-1,6МПа з класом точності 1,0 | шт. | 31 |  | 0
|  | Комплект різьонарізного інструменту (Клупи 15-50 для нарізання зовнішньої різі) | шт. | 16 |  | 0
|  | Газоаналізатор(етан, метан) | шт. | 16 |  | 0
|  | Електронний дифманометр(Тесто 510 0-10 кПа або аналог) | шт. | 16 |  | 0
|  | Ключ для підземних кранів | шт. | 16 |  | 0
|  | Кувалда залізна | шт. | 8 |  | 0
|  | Кувалда обміднена | шт. | 16 |  | 1
|  | Пилка по металу | шт. | 16 |  | 1
|  | Пилка по дереву | шт. | 16 |  | 0
|  | Сокира | шт. | 16 |  | 0
|  | Гачки для відкривання кришок колодязів та коверів | шт. | 64 |  | 0
|  | Лом будівельний 24 мм | шт. | 16 |  | 0
|  | Кирка | шт. | 16 |  | 0
|  | Лопата американка (совкова) | шт. | 16 |  | 0
|  | Гайколом ручний гідравлічний | шт. | 8 |  | 0
|  | Блінди сталеві для фланців (25-300мм) | шт. | 16 |  | 0
|  | Бандажі металеві для труб (32-500мм) | шт. | 16 |  | 0
|  | Заглушки (15-50мм, вн та зовн. різь) | шт. | 16 |  | 0
|  | Прилад течешукач "Дозор-С-Пп" для пошуку витоків природного газу метану і зрідженого вуглеводневого газу | шт. | 22 |  | 0
|  | Прилад для виявлення чадного газу "Дозор -С-П" | шт. | 16 |  | 0
|  | Гідравлічна маслостанція Super aspid B (DOA) в комплекті | компл. | 16 |  | 0
|  | Вентилятор з гідравлічним приводом з функцією аспіратора (DOA) AV28H-1шт, в комплекті: направляюча для повітряного рукава-1шт, термінал для транспортування повітряного рукава -1шт, повітряний рукав D=200мм, L=8м -1шт. | шт. | 16 |  | 0
|  | Гідравлічна шламова помпа SP35 DOA (Італія)-1шт, в комплекті: термостійкий плоский напірний рукав D=76мм | шт. | 16 |  | 0
|  | Газоаналізатори "Дозор" | шт. | 10 |  | 0
|  | Набір ключів трубних №1,2,3,4,5 | шт. | 16 |  | 0
|  | Дифманометр testo 510 | шт. | 16 |  | 0
|  | Стрілочні манометри | шт. | 16 |  | 0
|  | Ліхтар світлосигнальний (переносний, налобний) | шт. | 16 |  | 0
|  | ноші медичні м"які | шт. | 16 |  | 0
|  | Електронний дифманометр (ТЕСТО 510 0-10кПа або аналог) | шт. | 57 |  | 0
|  | Стрілочні манометри на 0-0,6МПа, 0-1,6МПа з класом точності 1,0 | шт. | 41 |  | 0
|  | Конус дорожній гумовий 520 мм. | шт. | 40 |  | 0
|  | Мегафон (гучномовець) з акумулятором — Megaphone HW-20 30W | шт. | 16 |  | 0
|  | Дорожній знак ПДР 4.7 з підставкою "Об'їзд перешкоди з правого боку" | шт. | 16 |  | 0
|  | Дорожній знак ПДР 4,8 з підставкою "Об'їзд перешкоди з лівого боку" | шт. | 16 |  | 0
|  | Дорожній знак ПДР 1,37 з підставкою "Дорожні роботи" | шт. | 16 |  | 0
|  | Проблисковий маячок з сиреною (панель) на автомобіль АДС | шт. | 16 |  | 0
|  | Дорожній знак ПДР 4.7; 4.8; 1.37;3.21;3.43;3.29 | шт. | 147 |  | 0
|  | Свитильник вибухозахищений | шт. | 40 |  | 0
|  | Стрілочні манометри на 0-0,6МПа, 0-1,6 МПа з класом точності 1,0 | шт. | 16 |  | 0
|  | Термопенал Н-5 з регульованою температурою | шт. | 36 |  | 0
|  | Міні АЗС модульного типу дизельне паливо/бензин на 5 м3 220 В. з насосом, лічильником, фільтрами очистки палива, автоматичний пістолет, замірна лінія під метршток | шт. | 40 |  | 0
|  | Ключ трубний № 5 | шт. | 16 |  | 4
|  | Бур по бетону 16 мм L=100 ІЗ АДАПТЕРОМ З ЗОВНІШНЬОЮ РІЗЗЮ UNC 11/4 дюйма | шт. | 32 |  | 0
|  | гідравлічна маслостанція (super aspid B (DOA) в комплекті: рукав високого тиску з комплектом закритих швидкознімних з'єднань, L=7000мм підготовлений (4шт) або аналог) | шт. | 8 |  | 0
|  | Вентилятор з гідравлічним приводом з функцією аспіратора ((DOA) AV28H-1 шт, в комплекті: направляюча для повітряного рукава -1шт, терміал для транспортування повітряного рукава-1шт, повітряний рукав D=200мм, L 8v -1 шт, або аналог) | шт. | 8 |  | 0
|  | Гідравлічна шламова помпа (SP35 DOA (Італія)-1шт, в комплекті: термостійкий плоский напірний рукав D=76 мм або аналог) | шт. | 8 |  | 0
|  | Гідравлічна дріль (CD (STANLEY) або аналог) | шт. | 8 |  | 0
|  | Вентилятор з гідравлічним приводом з функцією аспіратора ((DOA) AV28H, або аналог) | шт. | 2 |  | 0
|  | Бокс монтажний БМ-50 | шт. | 29 |  | 0
|  | Дугогасяча котушка РЗДПОМ 300/6 | шт. | 2 |  | 0
|  | Дугогасяча котушка регулююча ЗРОМ-350/16 (КДР) | шт. | 2 |  | 0
|  | Cистема зворотного осмосу BWRO3083-Si згідно ТУ У 28.2-31875023-001-2021 на базі мембранних елементів TORAY TMH20A-440C | шт. | 1 |  | 0
|  | Газовий пост генератора ТВВ-320 | шт. | 1 |  | 0
|  | Hot tapping machine // Обладнання для безвогневої врізки в газопровід | шт. | 2 |  | 0
|  | Перетворювач частоти обертання вимірювальний з індикацією Braun E1623.11D U2 M до гідромуфти VOITH | шт. | 2 | 0 | 0
|  | Сигналізатор концентрації газу VibraGas або аналог | шт. | 50 |  | 0
|  | Радіостанції Motorola (типу рації ) або аналогічні ( Радіус до 10км ) | шт. | 96 |  | 0
|  | Кутова шліфувальна машина 1,5кВт | шт. | 56 |  | 0
|  | Кутова шліфувальна машина 2,5кВт | шт. | 46 |  | 0
|  | Мобільний (пересувний) дизельний компресор Kaeser M30 або аналог | шт. | 2 |  | 20
|  | Газовий Хроматограф Аgilent 8890 | шт. | 1 |  | 0
|  | Електротельфер канатний пересувний з одним візком тип Т10532 (3,2т/12м) | шт. | 1 | 0 | 0
|  | Газоаналізатор JL-269 | шт. | 32 |  | 0
|  | Конус дорожній пластиковий Н-52 см 1 біла/1 світловідбиваюча смужки КД007 | шт. | 70 |  | 0
|  | Вогнегасник вуглекислотний ВВК-5 (ОУ-7) | шт. | 35 |  | 0
|  | SNOOPER mini Детектор витоку газу | шт. | 42 |  | 0
|  | CO gas analyzer / Газоаналізатор СО | шт. | 27 |  | 0
|  | Anemometer / Анемометр | шт. | 27 |  | 0
|  | Hydraulically driven fan with aspirator function ((DOA) AV28H-1pcs., complete with: air hose guide-1pcs., air hose transport terminal -1pcs, air hose D=200mm, L=8m -1pcs., or equivalent) / Вентилятор з гідравлічним приводом з функцією аспіратора ((DOA) AV28H-1шт, в комплекті: направляюча для повітряного рукава-1шт, термінал для транспортування повітряного рукава -1шт, повітряний рукав D=200мм, L=8м -1шт, або аналог) | шт. | 10 |  | 0
|  | Установка для горизонтально буріння | шт. | 1 |  | 0
|  | ТЕПЛОВІЗОР FLIR Е96 24° з додатковими об’єктивами 14° та 42° | шт. | 2 |  | 0
|  | Газовий хроматограф PerkinElmer Clarus 690 із блоком живлення 230В 10А 50/60Гц | шт. | 1 |  | 0
|  | Випробувальний комплекс для перевірки пристроїв РЗА Omicron CMC 356 Essential (P0000808, BINLLO1) в комплекті: - ПЗ Test Universe: Essential, Distance (P0006816); Advanced Differential (P0000296); -ПЗ IEC61850. Приналежності: стандартні, Comb.Cable (B1328100), CM WIRING (B1764601), Transport case (B0679403) | шт. | 1 |  | 0
|  | Пристрій перевірки дихальної апаратури DEZEGA CheckUp | шт. | 6 |  | 0
|  | Пристрій РТС-М для випробування пристроїв релейного захисту та автоматики | шт. | 1 |  | 0
|  | Пристрій прогрузки автоматів УПА-10 | шт. | 1 |  | 0
|  | Реклоузер 10 кВ (3-х фазний) в комплекті з шафою керування, трансформаторами власних потреб, монтажними кріпленнями та пристроями передачі інформації | шт. | 40 |  | 0
|  | Установка плазмового різання Hypertherm Powermax-105 400В, 28А | шт. | 1 |  | 0
|  | Дозиметр | шт. | 45 |  | 0
|  | Фільтр-поглинач ФП - 100у | шт. | 6 |  | 0
|  | Фільтр-поглинач ФП - 200 | шт. | 3 |  | 0
|  | Лабораторні хроматографи | шт. | 2 |  | 0
|  | Прилад для вимірювання опору петлі фаза-нуль | шт. | 1 |  | 0
|  | Трасошукач RD7200 (Tx-10) kit | шт. | 21 |  | 0
|  | Оснащення для аварійного ремонту трубопроводів | шт. | 70 |  | 0
|  | Гідравлічні засоби (Мотопомпа бензинова, насос занурюваний, гідравлічний розтискач фланців, пересувний монітор для гідравлічного випробування трубопроводів) у вкладенні | шт. | 8 | 0 | 0
|  | Циклон сепаратора | шт. | 2 | 0 | 0
|  | Комплект захистів генератора-трансформатора | шт. | 1 | 1 | 0
|  | Генератор звукової частоти ГЗЧ-2500 в комплекті з приймачем для пошуку місць пошкоджень П-806 або аналог | шт. | 4 |  | 0
|  | Засіб радіоелектронної боротьби (РЕБ) на авто для протидії FPV-дронам та БПЛА | шт. | 2 |  | 0
|  | Детектор виявлення БПЛА | шт. | 2 |  | 0
|  | Земснаряд | шт. | 1 |  | 0
|  | Контактор типу КММ5150 3Р АС 220 В | шт. | 7 |  | 0
|  | Індикатор короткого замикання для ПЛ-10 кВ з дистанційною передачею даних в SCADA | шт. | 150
|  | Ручний інфрачервоний тепловізор з дисплеєм | шт. | 20
| Інші засоби та обладнання Итог |  |  | 153066.45 | 1 | 384
| Котельне обладнання | Електричний котел підлоговий ТИТАН 90 кВт 380В або аналог | шт. | 1 |  | 0
|  | Когенераційна установка | шт. | 7 | 0 | 0
|  | Модульна котельня 1800 кВт, дизельна | шт. | 8 |  | 0
|  | Модульна котельня 600 кВт, дизельна | шт. | 55 |  | 0
|  | Твердопаливний котел універсальний модульний 1200 КВт | шт. | 2 |  | 0
|  | Твердопаливний котел універсальний модульний 1800 КВт | шт. | 4 |  | 0
|  | Твердопаливний котел універсальний модульний 2200 КВт | шт. | 1 |  | 0
|  | Твердопаливний котел універсальний модульний 250 КВт | шт. | 2 |  | 0
|  | Твердопаливний котел універсальний модульний 3500 КВт | шт. | 1 |  | 0
|  | Твердопаливний котел універсальний модульний 500 КВт | шт. | 2 |  | 0
|  | Твердопаливний котел універсальний модульний 5000 КВт | шт. | 2 |  | 0
|  | Твердопаливний котел універсальний модульний 5800 КВт | шт. | 2 |  | 0
|  | Твердопаливний котел універсальний модульний 600 КВт | шт. | 2 |  | 0
|  | Твердопаливний котел універсальний модульний 650 КВт | шт. | 1 |  | 0
|  | Твердопаливний котел універсальний модульний 950 КВт | шт. | 1 |  | 0
|  | Модульна котельня | шт. | 2 |  | 0
|  | Твердопаливний котел "WICHLACZ" (GKW) ПОТУЖНІСТЮ 500 кВт ( в комплекті з вентилятором та автоматикою) | шт. | 1 |  | 0
|  | Твердопаливний котел "WICHLACZ" (GKW) ПОТУЖНІСТЮ 1000 кВт ( в комплекті з вентилятором та автоматикою) | шт. | 1 |  | 0
|  | Свічка запалювання | шт. | 200 | 0 | 0
|  | Котлоагрегат | шт. | 4 |  | 0
|  | Запасні частини для камер згорання | шт. | 194 |  | 0
| Котельне обладнання Итог |  |  | 493 | 0 | 0
| Металошукачі | Металошукач | шт. | 176 |  | 0
| Металошукачі Итог |  |  | 176 |  | 0
| Обладнання для видобування вуглеводневої продукції | Сепаратор Well Test | шт. | 12 |  | 0
|  | Теплообмінник для підігріву | шт. | 2 |  | 0
|  | Установка Snubbing | шт. | 2 |  | 0
|  | Блок вхідних ниток | шт. | 1 |  | 0
|  | Блок ємностей дренажних для установки комплексної підготовки газу | шт. | 2 |  | 0
|  | Блок ємностей зберігання інгібітора гідратоутворення для установки комплексної підготовки газу | шт. | 1 |  | 0
|  | Блок підготовки газу для установки комплексної підготовки газу | шт. | 2 |  | 0
|  | Сепараційне обладнання | шт. | 2 |  | 0
|  | Ємності | шт. | 4 |  | 0
|  | Теплообмінне обладнання | шт. | 7 |  | 0
|  | Блок вхідних ниток газу для установки комплексної підготовки газу | шт. | 1 |  | 0
|  | Блок розділювача рідини для установки комплексної підготовки газу | шт. | 1 |  | 0
|  | Блок редукування газу для установки комплексної підготовки газу | шт. | 1 |  | 0
|  | Блок ємностей технологічних для установки комплексної підготовки газу | шт. | 1 |  | 0
|  | Ємнісне обладнання | шт. | 5 |  | 0
|  | Вимірювальний трубопровід | шт. | 1 |  | 0
|  | Блок вхідних ниток (БВН) | шт. | 6 |  | 0
|  | Блок підготовки газу (БПГ) | шт. | 3 |  | 0
|  | Комерційний вузол обліку газу (КВОГ) | шт. | 3 |  | 200
|  | Блок розділювача рідини (БРР) | шт. | 3 |  | 4
|  | Блок редукування газу (БРГ) | шт. | 3 |  | 0
|  | Блок ємностей технологічних (БЄТ) | шт. | 3 |  | 0
|  | Блок ємностей зберігання інгібітору гідратоутворення (БЄІ) | шт. | 3 |  | 0
|  | Блок ємностей дренажних (БЄД) | шт. | 3 |  | 0
|  | Блок дослідної лінії (БДЛ) | шт. | 3 |  | 21
|  | Блок насосів нафтоналивних (БНА) | шт. | 3 |  | 12
|  | Блок насосів дозаторів інгібітора гідратоутворення (БНІ) | шт. | 3 |  | 0
|  | Блок факельної установки (БФУ) | шт. | 3 |  | 0
|  | Пневматична багаторозмірна заглушка з гумокордною оболонкою для перекриття труб типу КАВ від 100мм до 200мм | шт. | 4 |  | 0
|  | Пневматичні заглушки надувні для трубопроводів діаметром від 200 мм до 400 мм | шт. | 2 |  | 0
|  | Пневматична багаторозмірна заглушка з гумокордною оболонкою для перекриття труб типу КАВ від 150мм до 300мм | шт. | 4 |  | 0
|  | Пневматична багато розмірна заглушка ø до 3200мм (CSTR 180032001) | шт. | 1 |  | 0
|  | Пневматична багаторозмірна заглушка з гумокордною оболонкою для перекриття труб типу КАВ від 300мм до 600мм | шт. | 3 |  | 0
| Обладнання для видобування вуглеводневої продукції Итог |  |  | 98 |  | 237
| Обладнання для газових мереж | SS4-SS6 (200/12-300/12) СТОП-СИСТЕМА ТМ Ravetti для проведення ремонтних робіт на газопроводах від ДУ 200мм до ДУ 300 мм робочий тиск до 12 бар з можливістю облаштування байпасной (обвідної) лінії в комплекті з буровою та набором малої механізації. | шт. | 2 |  | 0
|  | Газоаналізатор GOLIATH або аналог | шт. | 1759 |  | 2
|  | Газоаналізатор SNOOPER mini (або аналог) | шт. | 175 | 0 | 0
|  | Газоаналізатор багатокомпонентний (горючі гази, чадний газ, О2, H2S) WINTACT WT8811 | шт. | 4 |  | 0
|  | Дистанційний детектор витоків метана RMLD | шт. | 4 |  | 0
|  | Зварювальні апарати для стикового зварювання поліетиленових труб типу Kamitech | шт. | 2 |  | 0
|  | Зварювальні апарати для терморезисторного зварювання поліетиленових труб типу Kamitech в комплекті | шт. | 2 |  | 0
|  | Комплект технологічного обладнання Стоп система TM RAVETTI (Італія) для перекриття газопроводів через фітинг під тиском, діаметри газопроводів від Ду150 до Ду500мм, з максимальним робочим тиском 12 кгс/см2 та можливістю прокладання байпасної лінії, у комплекті з малою механізацією. | шт. | 6 |  | 0
|  | Комплект технологічного обладнання Стоп система TM RAVETTI (Італія) для перекриття газопроводів через фітинг під тиском, діаметри газопроводів від Ду50 до Ду150мм, з максимальним робочим тиском 12 кгс/см2 та можливістю прокладання байпасної лінії, у комплекті з малою механізацією. | шт. | 64 |  | 0
|  | Лазерний індикатор витоку ELLI | шт. | 1 |  | 0
|  | Міні-Стоп Ravetti (Італія) | шт. | 15 |  | 0
|  | Пережими для перетискання поліетиленових труб діаметр 32-90 мм | шт. | 4 |  | 0
|  | Пережими для перетискання поліетиленових труб діаметр 90-250 мм | шт. | 4 |  | 0
|  | Сигналізатор загазованості VibraGas або аналог | шт. | 4 |  | 0
|  | СИСТЕМА МІНІ-СТОП Ravetti (Італія) | шт. | 454 |  | 0
|  | Товщиномір ВТ-12Н-5 | шт. | 5 |  | 0
|  | Товщиномір ультраз. Novotest УТ-1М з перетворючем П112-10 | шт. | 5 |  | 0
|  | Товщиномір, покриття Novotest ТП-1 (L) з датчиком М-12 (L) | шт. | 5 |  | 0
|  | Центратори для сталевих труб діаметром від 325мм до 720мм | шт. | 1 |  | 0
|  | Комплект лазерного детектора метану Falcon разом з БПЛА, або аналог | шт. | 1 |  | 0
|  | Мобільна газова турбіна та мобільна підстанція з підвищуючим трансформатором (газова мобільна пікова електростанція) | шт. | 4 |  | 0
|  | Переглядівний очисний пристрій стоп систем SS 1/2 DN 2”- 4” 12 Бар в металевому ящику | шт. | 4 |  | 0
|  | Пристрій блокування стоп систем SS 1/2 DN 2”- 4” 12 Бар в металевому ящику | шт. | 4 |  | 0
|  | Стоп-система SS 1/2 2”- 2”1/2-3”-4” 12 Бар з набором комплектуючого обладнання та аксесуарів в металевому ящику | шт. | 4 |  | 0
|  | Переглядівний очисний пристрій для стоп систем SS3 6”12 Бар | шт. | 1 |  | 0
|  | Комплект стоп система "Ravetti" для ремонту мереж діаметром від 150 мм до 300 мм | шт. | 1 |  | 0
|  | Комплект стоп система "Ravetti" для ремонту мереж діаметром від 300 мм до 500 мм | шт. | 1 |  | 0
|  | Комплект стоп система "Ravetti" для ремонту мереж діаметром від 50 мм до 150 мм | шт. | 1 |  | 0
|  | Високочутливий трасошукач (Radiodetektion RD 8200 або аналог) з генератором | шт. | 35 |  | 0
|  | Пережим для ПЕ труб гідравлічний | шт. | 172 |  | 0
|  | Пережим для ПЕ труб ручний | шт. | 190 |  | 0
|  | Газоаналізатор (етан, метан) | шт. | 184 |  | 0
|  | Комплект гідравлічного обладнання для аварійно-ремонтних служб | шт. | 5 | 0 | 0
|  | Газоаналізатор (етан, метан) | шт. | 22 |  | 0
|  | Анемометр | шт. | 57 |  | 0
|  | Газоаналізатор | шт. | 18 |  | 0
|  | Течошукач природного газу | шт. | 283 |  | 0
|  | Газоаналізатор СО | шт. | 116 |  | 0
|  | Електронний дифманометр (ТЕСТО 510 0-10кПа адо аналог) | шт. | 126 |  | 0
|  | Стрілочні манометри на 0-0,6МПа, 0-1,6МПа з класом точності 1,0 | шт. | 200 |  | 0
|  | Манометри 0-0,6 МПа, 0-1,6 МПа з кл. 1,0 | шт. | 16 |  | 0
|  | Ключ для підземних кранів | шт. | 11 |  | 0
|  | Блінди сталеві для фланців (25-300мм) | шт. | 22 |  | 0
|  | Бандажі металеві для труб (32-500мм) | шт. | 22 |  | 0
|  | Заглушки (15-50мм, вн та зовн. різь) | шт. | 22 |  | 0
|  | Течешукач газу | шт. | 18 |  | 0
|  | Манометр | шт. | 18 |  | 0
|  | Блінди сталеві для фланців Ду 25мм | шт. | 22 |  | 0
|  | Блінди сталеві для фланців Ду 32 мм | шт. | 22 |  | 0
|  | Блінди сталеві для фланців Ду 40 мм | шт. | 22 |  | 0
|  | Блінди сталеві для фланців Ду 50 мм | шт. | 22 |  | 0
|  | Блінди сталеві для фланців Ду 65 мм | шт. | 22 |  | 0
|  | Блінди сталеві для фланців Ду 80 мм | шт. | 22 |  | 0
|  | Блінди сталеві для фланців Ду 100 мм | шт. | 22 |  | 0
|  | Блінди сталеві для фланців Ду 125 мм | шт. | 22 |  | 0
|  | Блінди сталеві для фланців Ду 150 мм | шт. | 22 |  | 0
|  | Блінди сталеві для фланців Ду 200 мм | шт. | 6 |  | 0
|  | Блінди сталеві для фланців Ду 250 мм | шт. | 6 |  | 0
|  | Блінди сталеві для фланців Ду 300 мм | шт. | 6 |  | 0
|  | Бандажі металеві для труб DN 32 мм | шт. | 22 |  | 0
|  | Бандажі металеві для труб DN 40 мм | шт. | 22 |  | 0
|  | Бандажі металеві для труб (DN 57-65мм), L200 | шт. | 22 |  | 0
|  | Бандажі металеві для труб (DN 73-83мм), L200 | шт. | 22 |  | 0
|  | Бандажі металеві для труб (DN 89-98мм), L200 | шт. | 22 |  | 0
|  | Бандажі металеві для труб (DN 108-118мм), L200 | шт. | 22 |  | 0
|  | Бандажі металеві для труб (113-123), L200 | шт. | 22 |  | 0
|  | Бандажі металеві для труб (135-145), L200 | шт. | 22 |  | 0
|  | Бандажі металеві для труб (151-161), L200 | шт. | 22 |  | 0
|  | Бандажі металеві для труб (159-170), L200 | шт. | 6 |  | 0
|  | Бандажі металеві для труб (170-180), L300 | шт. | 3 |  | 0
|  | Бандажі металеві для труб (218-228), L400 | шт. | 3 |  | 0
|  | Бандажі металеві для труб (248-258), L400 | шт. | 3 |  | 0
|  | Бандажі металеві для труб (271-281), L400 | шт. | 3 |  | 0
|  | Бандажі металеві для труб (321-331), L400 | шт. | 3 |  | 0
|  | Бандажі металеві для труб (404-423), L400 | шт. | 3 |  | 0
|  | Бандажі металеві для труб (526-545), L400 | шт. | 3 |  | 0
|  | Електронний дифманометр (ТЕСТО 510 0-10кПа або аналог) | шт. | 84 |  | 0
|  | Анемометр (testo 410-1 або аналог) | шт. | 46 |  | 0
|  | Запобіжно-скидний клапан | шт. | 10 |  | 0
|  | Регулятор тиску газу з вбудованим запобіжно-запірним клапаном | шт. | 23 |  | 0
|  | Регулятори тиску газу DN25-250 мм, PN16 | шт. | 10 |  | 0
|  | Газоаналізатор СТХ-17-81 | шт. | 1 |  | 0
|  | Газоаналізатор TESTO 350 | шт. | 1 |  | 0
|  | Переносний підземний мультигазоаналізатор типу МХ6 iBRID або аналог | шт. | 28 |  | 0
|  | Комплект технологічного обладнання Стоп система TM RAVETTI | шт. | 1 |  | 0
|  | СИСТЕМА МІНІ-СТОП Ravetti (Італія) | шт. | 1 |  | 0
|  | запобіжно-скидний клапан DN25 | шт. | 2 |  | 0
|  | Запобіжно-скидний клапан | шт. | 134 |  | 0
|  | регулятор тиску газу з вбудованим запобіжно-запірним клапаном | шт. | 2 |  | 0
|  | шафовий газорегуляторний пункт | шт. | 120 |  | 0
|  | регулятор тиску газу з вбудованим запобіжно-запірним клапаном DN40 | шт. | 2 |  | 0
|  | запобіжно-скидний клапан (приєднання різьбове DN 25) | шт. | 21 |  | 0
|  | регулятор тиску газу з вбудованим запобіжно-запірним клапаном (приєднання різьбове DN 25) | шт. | 22 |  | 0
|  | регулятор тиску газу з вбудованим запобіжно-запірним клапаном (приєднання фланцеве DN40) | шт. | 1 |  | 0
|  | регулятор тиску газу з вбудованим запобіжно-запірним клапаном (приєднання фланцеве DN 50) | шт. | 3 |  | 0
|  | шафовий газорегуляторний пункт пропускна здатність 50 м3/год | шт. | 1 |  | 0
|  | шафовий газорегуляторний пункт пропускна здатність 100 м3/год | шт. | 3 |  | 0
|  | шафовий газорегуляторний пункт пропускна здатність 300 м3/год | шт. | 4 |  | 0
|  | шафовий газорегуляторний пункт пропускна здатність 600 м3/год | шт. | 2 |  | 0
|  | запобіжно-скидний клапан PF VS/AM 65 | шт. | 5 |  | 0
|  | Шафовий газорегуляторний пункт, пропускна здатність 100 м3/год | шт. | 10 |  | 0
|  | Шафовий газорегуляторний пункт, пропускна здатність 300 м3/год | шт. | 12 |  | 0
|  | Шафовий газорегуляторний пункт, пропускна здатність 600 м3/год | шт. | 8 |  | 0
|  | Фільтр газовий сітчатий | шт. | 2 |  | 0
|  | Шафовий газорегуляторний пункт | шт. | 23 |  | 0
|  | Газорегуляторна установка | шт. | 4 |  | 0
|  | Запобіжно-скидний клапан DN 25 | шт. | 169 |  | 0
|  | шафовий газорегуляторний пункт 50 м3/год | шт. | 1 |  | 0
|  | шафовий газорегуляторний пункт 100 м3/год | шт. | 1 |  | 0
|  | шафовий газорегуляторний пункт 300 м3/год | шт. | 1 |  | 0
|  | шафовий газорегуляторний пункт 600 м3/год | шт. | 1 |  | 0
|  | Запобіжно-скидний клапан (приєднання різьбове DN25, температура навколишнього середовища від -30 С до +60 С, максимальний тиск 12 бар, тиск спрацювання від 15 до 150 мбар); | шт. | 75 |  | 0
|  | Шафовий газорегуляторний пункт (температура навколишнього середовища від -30 С до +60 С, вхідний тиск від 0,5 бар до 8,6 бар, вихідний тиск від 13 до 350 мбар, пропускна здатність 50 куб. м./год.) | шт. | 5 |  | 0
|  | Шафовий газорегуляторний пункт (температура навколишнього середовища від -30 С до +60 С, вхідний тиск від 0,5 бар до 6 бар, вихідний тиск від 13 до 350 мбар, пропускна здатність 100 куб. м./год.) | шт. | 5 |  | 0
|  | Шафовий газорегуляторний пункт (температура навколишнього середовища від -30 С до +60 С, вхідний тиск від 0,5 бар до 20 бар, вихідний тиск від 13 до 340 мбар, пропускна здатність 300 куб. м./год.) | шт. | 25 |  | 0
|  | "СТОП СИСТЕМА" для перекриття стальних труб | шт. | 1 |  | 0
|  | "СТОП СИСТЕМА" для перекриття стальних труб | шт. | 6 |  | 0
|  | Багатофункціональний газовимірювальний прилад з хроматографічним блоком (Etan detector) Variotec- (460) 480EX, або аналог | шт. | 2 |  | 0
|  | Лазерний детектор витоків метану RMLD-CS, або аналог | шт. | 8 | 0 | 0
|  | Станції електрохімічного захисту потужністю до 1 кВт | шт. | 10 |  | 0
|  | Комплекти малорозчиннх анодних заземлювачів для грунтових умов | шт. | 118 |  | 0
|  | Комплект технологічного обладнання, STOP SYSTEM ТМ Ravetti (Італія) для перекриття газопроводів через фітинг під тиском, діаметри газопроводів від Ду400 до Ду500мм, з максимальним робочим тиском 12 бар, з можливістю прокладання байпасної лінії та комплектом малої механізації. | шт. | 1 |  | 0
| Обладнання для газових мереж Итог |  |  | 5530 | 0 | 2
| Обладнання для переробки вуглеводневої продукції | Блок осушення газу (блок виморожування пропану) | шт. | 1 |  | 0
|  | Завод зеленого метанолу | шт. | 1 |  | 0
|  | Установка ізомеризації вуглеводнів С5/С6 та блок гідроочистки | шт. | 1 |  | 0
|  | Установка поглибленого вилучення вуглеводнів з природного газу | шт. | 2 |  | 0
| Обладнання для переробки вуглеводневої продукції Итог |  |  | 5 |  | 0
| Обладнання для сонячних електростанцій | Автономна сонячна електростанція 3 кВт*год. ємність АКБ 3 кВт*год. | шт. | 1 |  | 0
|  | Інвертер сонячних панелей TSOL-M800(DE) | шт. | 27 |  | 0
|  | Пара сонячних панелей 2х385 Вт | шт. | 27 |  | 0
|  | Сонячна панель SOLA S132/М12Н/660W або аналог | шт. | 230 |  | 0
|  | Фотоелектричний модуль типу JAP6(K)-60-270/4BB виробництва Shanghai JA Solar Technology Co.,Ltd | шт. | 13000 |  | 0
|  | Сонячні панелі | шт. | 3003 |  | 0
|  | Інвертори | шт. | 7 |  | 0
|  | Сонячні панелі типу Trina Solar 330 Вт або аналоги | шт. | 375 |  | 0
|  | Сонячні панелі типу Seraphim 330 Вт або аналоги | шт. | 375 |  | 0
|  | Сонячні панелі типу Risen RSM72-6-370М 370 Вт або аналоги | шт. | 4860 |  | 0
|  | фотогальваничні модулі 290 Вт | шт. | 34138 |  | 0
|  | Інвертор SUN2000-60KTL-M3, 60 кВт | шт. | 150 |  | 0
| Обладнання для сонячних електростанцій Итог |  |  | 56193 |  | 0
| Освітлювальні пристрої | LED лампи | шт. | 6432 |  | 0
|  | LED ліхтар 6В 4500 мАг | шт. | 10 |  | 5
|  | Акумуляторні ліхтарі (груповий) | шт. | 31 |  | 0
|  | Акумуляторні ліхтарі (кишеньковий) | шт. | 1317 |  | 0
|  | Акумуляторні ліхтарі (налобні) | шт. | 200 |  | 0
|  | Ліхтар | шт. | 1051 | 0 | 11
|  | Ліхтарі вибухобезпечного виконання | шт. | 200 |  | 0
|  | Ліхтарі вибухозахищені | шт. | 2538 |  | 0
|  | Мобільна освітлювальна установка | шт. | 325 |  | 2
|  | Мобільні мачти освітлення | шт. | 20 |  | 0
|  | Освітлювальні лампи на акумуляторах | шт. | 95 |  | 0
|  | Прожектор | шт. | 1 |  | 0
|  | Прожектор заливного світла | шт. | 100 |  | 0
|  | Світильник шахтний вибухобезпечний головний акумуляторний СВГ | шт. | 539 |  | 0
|  | Світильник шахтний головний аккумуляторний | шт. | 2315 |  | 50
|  | Світлодіодна освітлювальна вежа з генератором, пересувна, Hilight V5+ (LED 4*350 Вт) 230 В 5 кВА (5кВт) | шт. | 15 |  | 0
|  | Mobile lighting tower // Освітлювальна мачта мобільна | шт. | 31 |  | 0
|  | Світильник | шт. | 171 |  | 0
|  | Лампа 127-220В | шт. | 1301 |  | 0
|  | LED лампи 175-250В 15Вт Е27 4000К | шт. | 200 |  | 0
|  | Прожектори на щогли | шт. | 7 |  | 0
|  | Щити освітлення з автоматами | шт. | 5 |  | 0
|  | Лампа світлодіодна | шт. | 200 |  | 0
|  | ліхтар налобний | шт. | 6 |  | 0
|  | ліхтар кишеньковий сигнальний | шт. | 6 |  | 0
|  | Світлодіодний прожектор LED-612, телескопічний, 60W, 4200 люмен | шт. | 67 |  | 0
|  | Освітлювальні вежі з диельним генератором | шт. | 24 |  | 0
|  | Освітлювальна арматура | шт. | 95 |  | 0
|  | LED-лампа | шт. | 1600 |  | 0
|  | Вежа світлодіодна освітлювальна з генератором | шт. | 1 |  | 0
|  | Світильник вибухозахищений | шт. | 281 |  | 0
|  | Ліхтар заливного світла | шт. | 243 |  | 0
|  | LED-прожектори | шт. | 37 |  | 0
|  | Світильники, прожектори, лампи | шт. | 246 | 0 | 0
|  | Світильники СМС | шт. | 400 |  | 0
|  | Світильник консольний світлодіодний вуличний 100W IP65 LM8000 K6400 | шт. | 30 |  | 0
|  | Автономне освітлення | шт. | 37 |  | 0
|  | Світильник світлодідний LED EXTRA-N VYRTYCH 29W 4000K IP66​ зона 2.22 вибухозахищений | шт. | 35 |  | 1
|  | Вибухозахищений ліхтар заливного світла | шт. | 35 |  | 0
|  | Explosion-proof luminaire / Світильник вибухозахищений | шт. | 37 |  | 0
|  | Floodlight / Ліхтар заливного світла | шт. | 37 |  | 0
|  | Лампа Philips HPL 4 Pro | шт. | 100 |  | 0
|  | Освітлювальні лампи | шт. | 80 |  | 0
|  | Світлодіодний переносний прожектор на штативі 30W або еквівалент | шт. | 6 |  | 0
|  | Світильник з вимикачем ЛПО 2001 13W | шт. | 3 |  | 0
|  | Реле освітлення | шт. | 8 | 0 | 0
|  | Ліхтар/Світильник | шт. | 1 |  | 0
|  | Ліхтар-лампа світлодіодні | шт. | 50 |  | 0
|  | Philips LED 60W A60 E27 CW 230V (8W) | шт. | 30 |  | 0
|  | Освітлювальна щогла сонячними панелями, 275Вх4, 4,8кВ*год, на колесах | шт. | 1 |  | 0
|  | Освітлювальна щогла ручна 230В(вх), 230В(вих), 20А(вх), 20А(вих), на колесах | шт. | 4 |  | 0
|  | Освітлювальна щогла | шт. | 55 |  | 0
|  | Освітлювальна щогла гідравлічна дизельна HiLight H6+ 230В, 2,24кВт (2,24кВА), на колесах | шт. | 3 |  | 0
|  | Освітлювальні вежі | шт. | 5 |  | 0
|  | Освітлювальна щогла гідравлічна дизельна на колесах | шт. | 2 |  | 0
|  | Освітлювальна щогла ручна HiLight E3+, 230В(вх), 230В(вих), 20А(вх), 20А(вих), на колесах | шт. | 4 | 0 | 0
|  | Світильники на акумуляторах і сонячних батараеях | шт. | 60 |  | 0
|  | Освітлювальна щогла | шт. | 8 |  | 0
|  | Освітлювальні вежі телескопічні висотою від 3х метрів та прожектора світлодіодні | шт. | 14 |  | 0
|  | Мобільна освітлювальна установка (Щогла) | шт. | 5 |  | 0
|  | LED лампи або світильники в зборі, від 10Вт до 100Вт | шт. | 160 |  | 0
|  | LED прожектори потужністю від 10Вт до 100Вт | шт. | 160 |  | 0
|  | Щогла освітлювальна | шт. | 47 | 0 | 0
|  | Світлодіодні лампи | шт. | 120 |  | 2
| Освітлювальні пристрої Итог |  |  | 21247 | 0 | 71
| Пускачі електромагнітні | Апарат шахтний пусковий АШТ-П-4, або аналог | шт. | 2 |  | 0
|  | Пускач вибухобезпечний шахтний ПВИТ-125МВ | шт. | 5 |  | 0
|  | Пускач вибухобезпечний шахтний ПВИТ-250МВ, або аналог | шт. | 4 |  | 0
|  | Пускач вибухобезпечний шахтний ПВИТ-320МВ, або аналог | шт. | 4 |  | 0
|  | Пускач вибухобезпечний шахтний ПВИТ-63МР | шт. | 4 |  | 0
|  | Пускач ПВІ-125 | шт. | 3 |  | 0
|  | Пускач ПВІ-250 | шт. | 2 |  | 0
|  | Пускач магнітний | шт. | 30 |  | 0
|  | високовольтний пускач плавного пуску | шт. | 2 |  | 0
| Пускачі електромагнітні Итог |  |  | 56 |  | 0
| Регулятор тиску газу | testo 350 комплект | шт. | 6 |  | 0
|  | Регулятор тиску газу | шт. | 10 |  | 0
|  | Регулятор тиску газу FE-10 ВР | шт. | 1000 |  | 0
|  | Регулятор тиску газу RG 2MB - 100 | шт. | 2 |  | 0
|  | Регулятор тиску газу RG 2MB - 50 | шт. | 3 |  | 0
|  | Регулятор тиску газу RG 2MB - 80 | шт. | 3 |  | 0
|  | Регулятор тиску газу РДУК-2Н-200 | шт. | 1 |  | 1
|  | Регулятори тиску газу | шт. | 19 |  | 15
|  | Регулятори тиску газу побутові | шт. | 500 |  | 0
|  | Регулятор тиску газу Pietro Fiorentini fe 25BP | шт. | 40 |  | 0
|  | РЕГУЛЯТОРИ ТИСКУ ГАЗУ RG/2MBZ 50 | шт. | 2 |  | 0
|  | РЕГУЛЯТОРИ ТИСКУ ГАЗУ RG/2MBH 50 | шт. | 2 |  | 0
|  | Запобіжно-скидний клапан | шт. | 3 |  | 0
|  | Регулятор тиску газу з вбудованим запобіжно-запірним клапаном | шт. | 191 |  | 0
|  | Регулятор тиску Газу MADAS RG-FRG/2MBZ Ду50 | шт. | 5 |  | 0
|  | РЕГУЛЯТОРИ ТИСКУ ГАЗУ MADAS FR2LB03 120 | шт. | 1600 |  | 0
|  | Запобіжно-скидний клапан | шт. | 9 |  | 0
|  | регулятор тиску газу з вбудованим запобіжно-запірним клапаном | шт. | 55 |  | 0
|  | шафовий газорегуляторний пункт | шт. | 20 |  | 0
|  | регулятор тиску газу з вбудованим запобіжно-запірним клапаном DN 25 | шт. | 3 |  | 0
|  | регулятор тиску газу з вбудованим запобіжно-запірним клапаном DN40 | шт. | 2 |  | 0
|  | регулятор тиску газу з вбудованим запобіжно-запірним клапаном DN50 | шт. | 2 |  | 0
|  | регулятор тиску | шт. | 10 |  | 0
|  | регулятор тиску з будованим запобіжно-запірним клапаном(приєднання фланцеве ДН40 (класу Ру 16/25 по ISO 7005-1 ISO 7005-2) температура навколишнього середовища -30C + 60C, максимальний тиск 8,6 бар, тиск редукування 13-350 мбар) | шт. | 10 |  | 0
|  | регулятор тиску з будованим запобіжно-запірним клапаном(приєднання фланцеве ДН40 (класу Ру 16/25 по ISO 7005-1 ISO 7005-2) температура навколишнього середовища -30C + 60C, максимальний тиск 12 бар, тиск редукування 13-350 мбар) | шт. | 10 |  | 0
|  | шафовий газорегуляторний пункт | шт. | 10 |  | 0
|  | шафовий газорегуляторний пункт | шт. | 10 |  | 0
|  | Шафовий газорегуляторний пункт | шт. | 3 |  | 0
|  | регулятор тиску газу з вбудованим запобіжно-запірним клапаном DN40 | шт. | 1 |  | 0
|  | регулятор тиску газу з вбудованим запобіжно-запірним клапаном DN50 | шт. | 1 |  | 0
|  | Щафовий газорегуляторний пункт | шт. | 1 |  | 0
|  | Gas pressure regulator with built-in safety shut-off valve (DN25 threaded connection, ambient temperature from -30 C to +60 C, maximum pressure 8.6 bar, reducing pressure from 15 to 100 mbar); / Регулятор тиску газу з вбудованим запобіжно-запірним клапаном (приєднання різьбове DN25, температура навколишнього середовища від -30 С до +60 С, максимальний тиск 8,6 бар, тиск редукування від 15 до 100 мбар); | шт. | 4 |  | 0
|  | Gas pressure regulator with built-in safety shut-off valve (flange connection DN40 (class Py 16/25 according to ISO 7005-1, ISO 7005-2), ambient temperature from -30 C to +60 C, maximum pressure 8,6 bar, reducing pressure from 13 to 350 mbar); / Регулятор тиску газу з вбудованим запобіжно-запірним клапаном (приєднання фланцеве DN40 (клас Ру 16/25 по ISO 7005-1, ISO 7005-2), температура навколишнього середовища від -30 С до +60 С, максимальний тиск 8,6 бар, тиск редукування від 13 до 350 мбар); | шт. | 4 |  | 0
|  | Gas pressure regulator with built-in safety shut-off valve (flange connection DN50 (class Py 16/25 according to ISO 7005-1, ISO 7005-2), ambient temperature from -30 C to +60 C, maximum pressure 12 bar, reducing pressure from 13 to 350 mbar); / Регулятор тиску газу з вбудованим запобіжно-запірним клапаном (приєднання фланцеве DN50 (клас Ру 16/25 по ISO 7005-1, ISO 7005-2), температура навколишнього середовища від -30 С до +60 С, максимальний тиск 12 бар, тиск редукування від 13 до 350 мбар) | шт. | 2 |  | 0
| Регулятор тиску газу Итог |  |  | 3544 |  | 16
| Трасошукачі газові | АПГК-015/2 | шт. | 3 |  | 0
|  | Газоаналізатор VARIOTEC 480 EX | шт. | 5 |  | 0
|  | Лазерний індикатор витоку ELLI | шт. | 2 |  | 0
|  | Трасошукач + генератор | шт. | 4 |  | 0
|  | Трасошукач «АПГК 015/2» | шт. | 1 |  | 0
|  | Трасошукач «Універсал – 911 М4» | шт. | 3 |  | 0
|  | Трасошукач RIDGID Seek Tech SR-20 або аналог | шт. | 3 |  | 0
|  | Трасошукач СПРУТ-17 | шт. | 320 |  | 2
|  | Трасошукачі | шт. | 19 |  | 0
|  | Газоаналізатор (течешукач) природного газу SNOOPER mini (або аналог) | шт. | 15 |  | 0
|  | Високочутливий трасошукач (Radiodetektion RD 8200 або аналог) з генератором | шт. | 278 |  | 0
|  | Течошукач природного газу | шт. | 44 |  | 0
|  | Високочутливий трасошукач з генератором | шт. | 116 |  | 0
|  | Трасошукач типу Універсал 911 або аналог | шт. | 20 |  | 0
|  | Highly sensitive cable and pipe locator (Radiodetektion RD 8200 or equivalent) with generator / Високочутливий трасошукач (Radiodetektion RD 8200 або аналог) з генератором | шт. | 27 |  | 0
| Трасошукачі газові Итог |  |  | 860 |  | 2
| Обладнання для вітрових електростанцій | Лопать BLA 79M A PA S R для вітротурбіни 6 МВт | шт. | 3 |  | 0
| Обладнання для вітрових електростанцій Итог |  |  | 3 |  | 0
Засоби та обладнання Итог |  |  |  | 537329.45 | 1 | 911
Засоби телекомунікації та телемеханіки | Засоби голосового радіозв`язку | Автомобільна радіостанція | шт. | 144 |  | 0
|  | Антенно-фідерні пристрої | шт. | 10 |  | 0
|  | Блок живлення | шт. | 16 |  | 0
|  | Гарнітура 2-дротова чорна до радіостанцій R7, модель PMLN8342A | шт. | 50 |  | 0
|  | Гарнітура 3-дротова чорна до радіостанцій R7, модель PMLN8343A | шт. | 50 |  | 0
|  | Гучномовець | шт. | 50 |  | 0
|  | Засоби радіозв'язку | шт. | 12 |  | 0
|  | Носимі радіостанції діапазонy VHF "ICOM IC-F16" | шт. | 288 |  | 0
|  | Портативні радіостанції | шт. | 350 |  | 0
|  | Радіостанції мобільні (возимі) Hytera MD785i (L) (GPS) (136-174) | шт. | 40 |  | 0
|  | Радіостанції моторола (типу вокітокі) | шт. | 1461 |  | 15
|  | Радіостанції портативні (носимі) цифрові Hytera PD605 (136-174) | шт. | 25 |  | 0
|  | Радіостанція KENWOOD VHF NX-3220-E (NEXEDGE) | шт. | 30 |  | 2
|  | Радіостанція автомобільна DM2600 UHF LP | шт. | 10 |  | 0
|  | Радіостанція автономна (рація) з радіусом дії до 1000м. | шт. | 8 |  | 0
|  | Радіостанція носима Kenwood NX-1200DE3 | шт. | 8 |  | 18
|  | Радіостанція портативна R7 FKP PREMIUM UHF в комплекті з двома акумуляторними батареями | шт. | 100 |  | 0
|  | Радіостанція стаціонарна Hytera MD785i (L) (136-174 МГц) з програмним забезпеченням Smart Dispatch . | шт. | 10 |  | 0
|  | Радіостанція стаціонарна VHF діапазоу | шт. | 10 |  | 0
|  | Рації | шт. | 605 |  | 1
|  | Рація | шт. | 10 |  | 0
|  | Рація з дальністю зв'язку від 2,5 км | шт. | 10 |  | 0
|  | Ретранслятор стаціонарний Hytera RD985S, ретранслятор (136-174) RD985S(Advanced) SW00008 | шт. | 10 |  | 0
|  | Цифровая профессиональная рация Kenwood TK-D740 | шт. | 6 |  | 4
|  | Радіостанція моторола (типу вокітокі) | шт. | 10 |  | 0
|  | Комплект рацій | шт. | 20 |  | 0
|  | Переносні радіостанції Motorola, Kenwood, Hytera або аналог | шт. | 32 |  | 0
|  | Автономний засіб зв’язку (між членами бригади) (носима рація) | шт. | 315 |  | 0
|  | Автономний засіб зв’язку (між автомобілем і диспетчерською) | компл. | 71 |  | 0
|  | Автономний засіб зв’язку (між членами бригади) | шт. | 92 |  | 0
|  | Автономні засоби зв'язку(між автомобілем і диспетчерською) | шт. | 16 |  | 0
|  | Автономний засіб зв'язку (між членами бригади) | шт. | 32 |  | 0
|  | Автономний засіб зв’язку (між автомобілем і диспетчерською) (автомобільна рація) | шт. | 165 |  | 0
|  | Смартфон захищений 4/64Gb | шт. | 11 |  | 0
|  | стаціонарні радіостанції | шт. | 15 |  | 0
|  | СГУ (Устройство синего света и звука (ЛСД)) | шт. | 11 |  | 0
|  | Радіостанція Motorola | шт. | 58 |  | 0
|  | Автомобільна радіостанція | шт. | 41 |  | 0
|  | Переносна радіостанція | шт. | 72 |  | 0
|  | Автономний засіб зв'язку (між автомобілем і диспетчерською) (автомобільна рація) | шт. | 15 |  | 0
|  | Автономний засіб зв'язку (між членами бригади) (носима рація) | шт. | 15 |  | 0
|  | Стаціонарна радіостанція | шт. | 65 |  | 0
|  | Переносні радіостанції | шт. | 86 |  | 0
|  | Автономний засіб зв'язку ( між автомобілем і диспетчерською автомобільні радіостанції комплект з акумулятором, блоком живлення) | шт. | 32 |  | 0
|  | Автономний засіб зв’язку (між членами бригади) (носима рація) комплект з акумулятором,кліпсою,зарядним пристроєм | шт. | 96 |  | 0
|  | Autonomous means of communication (between the vehicle and the dispatch room) Автономний засіб зв’язку (між автомобілем і диспетчерською) (автомобільна рація) | шт. | 27 |  | 0
|  | Means of communication, data recording and transmission Autonomous means of communication (between the members of ERT) / Автономний засіб зв’язку (між членами бригади) (носима рація) | шт. | 54 |  | 0
|  | Стаціонарні Радіостанції | шт. | 29 |  | 0
|  | Стаціонарна радіостанція | шт. | 33 |  | 0
|  | Стаціонарні радіостанції для АДС | шт. | 17 |  | 0
|  | Автомобільні радіостанції служби АДС | шт. | 21 |  | 0
|  | Cтаціонарна радіостанція з вежею від 6м, антеною, фідером, блоком живлення | шт. | 29 |  | 0
|  | Переносні радіостанції для служб АДС | шт. | 16 |  | 0
|  | Радіостанція для АДС | шт. | 20 |  | 0
|  | Вежа з антеною для радіозв'язку | шт. | 20 |  | 0
|  | Комплект автомобільної радіостанції | шт. | 22 |  | 0
|  | Автономний засіб зв’язку (між диспетчерською і автомобілем) (радіостанція в диспетчерській) | шт. | 23 |  | 0
|  | Автономні засоби звязку (автомобільна рація) | шт. | 21 |  | 0
|  | Радіостанція стаціонарна Motorola/Hytera/Kenwood | компл. | 17 |  | 0
|  | Автомобільні радіостанції Motorola/Hytera/Kenwood | компл. | 27 |  | 0
|  | Переносна радіостанція бригад АДС | компл. | 21 |  | 0
|  | Ретранслятор Motorola SLR5500 MOTOTRBO 50W | шт. | 17 | 0 | 0
|  | Стаціонарна рація | шт. | 1 |  | 0
|  | Motorola DM4601E VHF | шт. | 22 |  | 0
|  | ретранслятор Motorola SLR5500 VHF або HYTERA HR1065 VHF 136-174 МГц | шт. | 3 |  | 0
|  | щогла телескопічна для антени | шт. | 16 |  | 0
|  | Антена стаціонарна | шт. | 16 |  | 0
|  | Фідер (кабель) | км | 0.48 |  | 0
|  | радіостанція Motorola Mototrbo DM 1400 VHF НP або Hytera MD 785i VHF | шт. | 12 |  | 0
|  | автомобільна антена | шт. | 12 |  | 0
|  | радіостанція Motorola Mototrbo DP2400e VHF або Hytera BP515 VHF | шт. | 32 |  | 0
|  | Стаціонарні цифрові радіостанції для аварійних служб | шт. | 5 |  | 0
|  | Ретранслятори радіозв'язку цифрові для аварійних служб | шт. | 1 |  | 0
|  | Радіостанція MOTOROLA DP4800e VHF | шт. | 60 |  | 0
|  | Засоби для підземного гірничорятувального зв'язку | шт. | 19 | 0 | 0
| Засоби голосового радіозв`язку Итог |  |  | 5196.48 | 0 | 40
| Засоби стільникового зв`язку | 2G 3G 4G Роутер GENEKO GWRI-462-5 | шт. | 10 |  | 5
|  | Мобильный телефон Xiaomi Redmi 9A 2/32GB або аналог | шт. | 6 |  | 0
|  | РОУТЕР 2G/3G/4G | шт. | 2 |  | 0
|  | смартфони | шт. | 50 |  | 0
|  | Супутникові телефони | шт. | 84 |  | 0
|  | Телефоний апарат OpenStage 40 (Audiocodes 450HD ) | шт. | 30 |  | 0
|  | Смартфон захищений Samsung Galaxy Xcover 7 або аналог | шт. | 46 |  | 0
|  | смартфон захищений 4/64 Gb | шт. | 16 |  | 0
|  | Смартфон захищений 4/64Gb | шт. | 205 |  | 0
|  | Смартфон захищений | шт. | 35 |  | 0
|  | Смартфон | шт. | 9 |  | 0
|  | Смартфон захищений | шт. | 28 |  | 0
|  | смартфон захищений SIGMA 4/64 gb | шт. | 16 |  | 0
|  | Супутниковий телефон | шт. | 6 |  | 0
|  | Protected smartphone 4/64Gb / Смартфон захищений 4/64Gb | шт. | 27 |  | 0
|  | Супутникове обладнання Starlink | шт. | 5 |  | 0
|  | Мобільний телефон | шт. | 50
| Засоби стільникового зв`язку Итог |  |  | 625 |  | 5
| Засоби супутникового зв`язку | Starlink | шт. | 5 |  | 0
|  | STARLINK Internet Satellite Dish Kit v2 | шт. | 7 |  | 0
|  | Адаптер Starlink ethernet adapter | шт. | 34 |  | 0
|  | Комплект супутникового інтернету | шт. | 68 |  | 0
|  | Комплекти супутникового інтернету (StarLink) | шт. | 75 |  | 0
|  | Станція супутникового інтернету StarLink | шт. | 42 |  | 0
|  | Термінал супутникового зв'язку STARLINK | шт. | 5 |  | 4
|  | Устаткування доступу до мережі StarLink або аналог | шт. | 1 |  | 0
|  | Засоби супутникового зв`язку | шт. | 8 |  | 1
|  | Смартфон захищений 4/64Gb | шт. | 31 |  | 0
|  | Комплект обладнання Starlink | шт. | 3 |  | 0
|  | Супутникова система Старлінк STARLINK Satellite Dish Kit v2 | шт. | 5 |  | 0
|  | Телекомунікаційне супутникове обладнання Starlink | шт. | 6 |  | 0
|  | Супутникова система старлінк, STARLINK V3 | шт. | 18 |  | 0
|  | Супутникова система STARLINK Satellite ip Kit v2i | шт. | 25 |  | 0
| Засоби супутникового зв`язку Итог |  |  | 333 |  | 5
| Засоби телекомунікації та телемеханіки | Контролер МОХА US 5101 | шт. | 5 |  | 0
|  | Телефон Panasonic KX-TS2350 UA | шт. | 1 |  | 0
|  | модуль зв'язку для SIEMENS Fusaver | шт. | 8 |  | 0
|  | Шафа керування до SIEMENS Fusaver 3AD8422 | шт. | 10 |  | 0
|  | Нагрудна камера відеофіксації | шт. | 56 |  | 0
|  | Стаціонарна радіостанція | шт. | 35 |  | 0
|  | радіостанція стаціонарна Motorola Mototrbo DM 1400 VHF НP або Hytera MD 785i VHF | шт. | 13 |  | 0
|  | GSM датчик тиску | шт. | 2 |  | 0
|  | Маршрутизатор інтернет LAN MikroTik CCR2216-1G-12XS-2XQ | шт. | 2 |  | 0
|  | Switch Cisco Catalyst WS-C2960X-24TS-L керований стековий пристрій з вбудованим функціоналом захисту доступу . | шт. | 6 |  | 0
|  | Комплект телеметрії КТМ-ШРП "Скайдом", який включає в себе сонячний комплект, або аналог | шт. | 100 |  | 0
|  | Комплект телеметрії КТМ-ШРП, який включає в себе сонячний комплект, або аналог | шт. | 5 |  | 0
|  | Системи телеметрії (автоматизаціїтехнологічних процесів та диспетчеризації) в комплекті з датчиками тиску для газорегуляторних пунктів (ГРП), шафових газорегуляторних пунктів (ШГРП), станцій катодного захисту (СКЗ) | шт. | 25 |  | 0
|  | Засоби для підземного гірничорятувального зв'язку | шт. | 21 |  | 0
| Засоби телекомунікації та телемеханіки Итог |  |  | 289 |  | 0
| Інші засоби з`язку | IP-телефон Grandstream GRP2616 | шт. | 18 |  | 10
|  | Адресно-аналогова панель управління TELEFIRE Fire & Gas Detectors ADR-3000 | шт. | 3 |  | 0
|  | Високочастотний загороджувач | шт. | 2 |  | 0
|  | Лінійна карта на дві петлі TELEFIRE Fire & Gas Detectors ADR-3002C | шт. | 3 |  | 0
|  | модуль зв'язку TCP/IP TELEFIRE Fire & Gas Detectors NET-3000 | шт. | 4 |  | 2
|  | Модуль мережевої комунікації TELEFIRE Fire & Gas Detectors LON-3000 | шт. | 4 |  | 2
|  | Панель оператора Phoenix Contact VL PPC 3000 | шт. | 5 |  | 1
|  | Плата керування АВВ Drive Control ВАЕ-14 1HC0026292R0202 Rev. AH | шт. | 10 |  | 0
|  | Плата керування АВВ Drive Control ВАС-14 1HC0026292R0102 Rev. AH | шт. | 10 |  | 0
|  | Повторювач сигналу мобільного стільникового зв'язку із зовнішньою панельною антеною та внутрішньою сигнальною антеною | шт. | 50 |  | 0
|  | Шнур оптичний з’єднувальний (патч корд) | шт. | 1 |  | 0
|  | Телефонний апарат | шт. | 60 |  | 0
|  | Телефоний апарат | шт. | 220 |  | 0
|  | Промисловий телефон Тesla INDUSTEL 4FP 153 36 або аналог | шт. | 30 |  | 0
|  | Підсилювачі мобільного зв`язку | шт. | 5 |  | 1
|  | Мегафон (Гучномовець) | шт. | 288 |  | 0
|  | Нагрудна камера відеофіксації | шт. | 44 |  | 0
|  | Смартфон захищений 4/64Gb | шт. | 34 |  | 0
|  | Переносні радіостанції | шт. | 27 |  | 0
|  | Стаціонарні Радіостанції | шт. | 24 |  | 0
|  | Автомобільні Радіостанції | шт. | 27 |  | 0
|  | IP-телефон | шт. | 10 |  | 0
|  | ВЧ-загороджувач | шт. | 1
| Інші засоби з`язку Итог |  |  | 880 |  | 16
| Конденсатори зв`язку | Конденсатор зв'язку 110 кВ | шт. | 2 |  | 0
|  | Конденсатор зв'язку 110 кВ | шт. | 6 |  | 0
|  | Конденсатор зв'язку СМР-166√3-0,014 330 кВ | шт. | 2 |  | 0
|  | Конденсатор зв’язку СМР-110/√3-0,0064 | шт. | 6 |  | 0
|  | Конденсатор зв’язку СМР-166/√3-0,014 | шт. | 3 |  | 0
|  | Конденсатор зв'язку 330 кВ | компл. 1 фаза | 2
|  | Конденсатор зв'язку 750 кВ | компл. 1 фаза | 2
| Конденсатори зв`язку Итог |  |  | 23 |  | 0
| Контролери телемеханіки | Встраиваемый компьютер MOXA UC-5112-LX | шт. | 1 |  | 0
|  | Контролер UNITRONICS V350-35-TU24 | шт. | 1 |  | 0
| Контролери телемеханіки Итог |  |  | 2 |  | 0
| Модулі СПЧ | Модуль СПЧ CONVERTEAM CARTE PIB 310AT | шт. | 2 |  | 0
|  | Модуль СПЧ CONVERTEAM MODULE PIB 100E UT SANS INTERFACE OPTIQUE | шт. | 2 |  | 0
|  | Модуль СПЧ CONVERTEAM MODULE PIB 100G UT AVEC INTERFACE OPTIQUE | шт. | 2 |  | 0
|  | Модуль СПЧ CONVERTEAM MODULE PIB 101C ENTREES ANALOGIQUES AVEC TRAITEMENT | шт. | 2 |  | 0
|  | Модуль СПЧ CONVERTEAM MODULE SCA 602A: MESURE COURANT | шт. | 2 |  | 0
|  | Модуль СПЧ CONVERTEAM MODULE SCN 666 | шт. | 2 |  | 0
|  | Модуль СПЧ CONVERTEAM MODULE TIB PIB 504 | шт. | 2 |  | 0
|  | Модуль СПЧ CONVERTEAM VME CPU CARTE Pentium-M @ 1.6GHz, 1 GB DRAM, REF: VP 325/022-23U VME a 3 Rangees REF:VP 325/022-23T | шт. | 2 |  | 0
|  | Модуль СПЧ PHOENIX CONTACT ALIMENTATION TYPE: QUINT-PS-100-240AC/24VDC/5 REF: 29 38 58 1 | шт. | 2 |  | 0
|  | Модуль СПЧ PHOENIX CONTACTM ALIMENTATION TYPE: MINI-PS-100-45/65Hz 240VAC/24VDC/1A REF: 2938840 | шт. | 2 |  | 0
|  | Модуль СПЧ Telemecanique XMLR010G0T25 | шт. | 2 |  | 0
|  | Модуль СПЧ TRACO POWER ALIMENTATION REGULEE AC/DC 85/264V 47/63 Hz 24V 1,1A REF: TXL 025-24S | шт. | 2 |  | 8
|  | Модуль СПЧ TRACO POWER ALIMENTATION REGULEE AC/DC 85/264V 47/63 Hz 24V 3A REF: TXL 070-24S | шт. | 2 |  | 0
| Модулі СПЧ Итог |  |  | 26 |  | 8
| Обладнання для волоконно-оптичних ліній зв`язку | Гілзи для зварювання оптичного кабелю | шт. | 1020 |  | 0
| Обладнання для волоконно-оптичних ліній зв`язку Итог |  |  | 1020 |  | 0
| Перетворювачі частоти | Частотний перетворювач | шт. | 7 |  | 0
|  | Автосинхронізатор мікропроцесорний АС-М3 | шт. | 1 |  | 0
| Перетворювачі частоти Итог |  |  | 8 |  | 0
| ПЗ для засобів радіоз`язку | 1Year Fortinet Licenses for 6 products (Fortigate FG600E, FortiWeb-600E,FortiAnalyzer FAZ-800F FortiCare,FortiAnalyzer FAZ-800F Subscription,FortiMail FML-400F, Fortisanbox FSA-1000F) | шт. | 6 |  | 0
|  | Ліцензія AES-256 шифрування каналу широкосмугового зв'язку PTP670 | шт. | 18 |  | 0
|  | Ліцензія підтримки шифрування AES-256 SMARTPTT PLUS AES-256 ENCRYPTION | шт. | 1 |  | 0
| ПЗ для засобів радіоз`язку Итог |  |  | 25 |  | 0
| Перетворювачі сигналу | Перетворювачі тиску для систем автоматики | шт. | 40 |  | 0
|  | Процесори та перетворювачі до масових витратомірів | шт. | 7 |  | 0
|  | Перетворювачі інтерфейсів | шт. | 3 |  | 0
|  | Перетворювачі переміщень електромагнітні | шт. | 3 |  | 0
|  | Перетворювачі абсолютного тиску, перепаду тиску та багатопараметричні | шт. | 18 |  | 0
|  | Інтелектуальні перетворювачі | шт. | 47 |  | 0
|  | Перетворювачі | шт. | 64 |  | 0
| Перетворювачі сигналу Итог |  |  | 182 |  | 0
Засоби телекомунікації та телемеханіки Итог |  |  |  | 8609.48 | 0 | 74
Ізолятори | Ізолятори | ИОС-110-600 | шт. | 20 |  | 0
|  | Ізолятор ИОР 10/7,5 | шт. | 100 |  | 0
|  | Ізолятор ИОР-10-7,5 | шт. | 200 |  | 0
|  | Ізолятор ИОС 100/400 | шт. | 40 |  | 0
|  | Ізолятор ИОС 35/500 | шт. | 40 |  | 0
|  | ІЗОЛЯТОР ИОС-110/600М | шт. | 20 |  | 0
|  | ІЗОЛЯТОР ИОС-110-400 ІI-М УХЛ1 | шт. | 143 |  | 0
|  | ІЗОЛЯТОР ИОС-35/500 | шт. | 180 |  | 0
|  | ІЗОЛЯТОР ИОС-35/500-01-1 УХЛ1 | шт. | 190 |  | 0
|  | Ізолятор ИОСК-110-1000 УХЛ1 | шт. | 300 |  | 0
|  | Ізолятор ИОСК-110-600 УХЛ1 | шт. | 300 |  | 0
|  | Ізолятор ИОСК-35-400 УХЛ1 | шт. | 400 |  | 0
|  | Ізолятор ИОСК-35-600 УХЛ1 | шт. | 400 |  | 0
|  | Ізолятор ИПУ-10-7,5 | шт. | 100 |  | 0
|  | Ізолятор ІО -10/3,75 | шт. | 3060 |  | 0
|  | Ізолятор ІО 10-3,75 | шт. | 200 |  | 0
|  | ІЗОЛЯТОР ІОР-7,5 УХЛ2 | шт. | 100 |  | 0
|  | Ізолятор ІПУ-10/630 А | шт. | 1100 |  | 0
|  | ІЗОЛЯТОР ІПУ-10\630-7,5 УХЛ1 | шт. | 1200 |  | 0
|  | Ізолятор ІПУ-10-1600 УХЛ1 | шт. | 12 |  | 0
|  | ІЗОЛЯТОР КО-110/1250М | шт. | 20 |  | 0
|  | ІЗОЛЯТОР ЛК 70/110-VII | шт. | 100 |  | 0
|  | ІЗОЛЯТОР ЛК 70/35-VII | шт. | 100 |  | 0
|  | Ізолятор ЛКЦ 120/150-2 | шт. | 149 |  | 0
|  | Ізолятор ЛКЦ 120/150-3 | шт. | 100 |  | 6
|  | Ізолятор ЛКЦ 160/150-2 | шт. | 3 |  | 0
|  | Ізолятор ЛКЦ 300/330-3 | шт. | 100 |  | 23
|  | Ізолятор ЛКЦ 70/150-3 | шт. | 100 |  | 8
|  | Ізолятор ЛКЦ 70/35-2 | шт. | 332 |  | 0
|  | Ізолятор ЛКЦ 70-150-2 | шт. | 90 |  | 0
|  | ізолятор опорний ИO-10 | шт. | 1000 |  | 0
|  | ізолятор опорний ИO-110 | шт. | 100 |  | 0
|  | ізолятор опорний ИO-35 | шт. | 100 |  | 0
|  | ІЗОЛЯТОР ОПОРНИЙ ИО-10/3,75 | шт. | 4260 |  | 0
|  | Ізолятор опорний ІО-10-3,75 УЗ | шт. | 3 |  | 0
|  | Ізолятор опорний ОСК-35 | шт. | 136 |  | 0
|  | Ізолятор опорний С8-1050-I-М УХЛ1 | шт. | 100 |  | 16
|  | Ізолятор полімерний | шт. | 77 |  | 0
|  | Ізолятор прохідний ИПУ-10/630 | шт. | 60 |  | 0
|  | Ізолятор прохідний ІП-10\630 УХЛ2 | шт. | 15 |  | 0
|  | Ізолятор прохідний ІПУ-10/630-7,5-1 УХЛ1 | шт. | 154 |  | 0
|  | Ізолятор ПС-120 | шт. | 223 |  | 0
|  | Ізолятор ПС-70 | шт. | 1115 |  | 0
|  | ІЗОЛЯТОР ПС-70Е | шт. | 10000 |  | 0
|  | Ізолятор ТФ-10 | шт. | 5000 |  | 0
|  | Ізолятор ТФ-20 | шт. | 5000 |  | 0
|  | Ізолятор ТФ-20 с ковпачками | шт. | 6000 |  | 0
|  | ІЗОЛЯТОР ТФ-20 УХЛ1 | шт. | 7584 |  | 0
|  | ізолятор ШФ-20 | шт. | 16563 |  | 0
|  | Ізолятор ШФ-20 (ШС) | шт. | 5472 |  | 0
|  | Ізолятор ШФ-20 с ковпачками | шт. | 6952 |  | 0
|  | ІЗОЛЯТОР ШФ-20 УХЛ1 | шт. | 5000 |  | 0
|  | Ізолятор ШФ-20Г | шт. | 1478 |  | 0
|  | Ізолятори полімерні | шт. | 60 |  | 0
|  | Ізолятори прохідні з RIP-ізоляцію 150кВ 2000А | шт. | 4 |  | 1
|  | Ізолятори ПС-70Е | шт. | 5000 |  | 0
|  | Ізоляційний Т-подібний адаптер RICS-5133 (50-150) | шт. | 37 |  | 0
|  | КО-110-1250 | шт. | 20 |  | 0
|  | ОНС-110-2000 | шт. | 20 |  | 0
|  | Полімерна ізоляція 110 кВ тип ЛК 70-110-5Ц | шт. | 22 |  | 0
|  | Ізолятор порцеляновий И4-60 І УХЛ2 (або аналогічний) | шт. | 48 |  | 1
|  | Ізолятор порцеляновий И4-80 ІІ УХЛ2 (або аналогічний) | шт. | 30 |  | 1
|  | ІЗОЛЯТОР ШФ-20 | шт. | 202 |  | 0
|  | Ізолятори | шт. | 50 |  | 0
|  | ізолятори та лінійна арматура(017) | шт. | 5 | 0 | 0
|  | Ізолятор опорний стержневий ИОС-400 | шт. | 200 |  | 0
|  | Ізолятор опорний стержневий ИОС-600 | шт. | 200 |  | 0
|  | Опорний ізолятор ІО-10 | шт. | 334 | 0 | 30
|  | Ізолятор прохідний ІПУ-10 | шт. | 83 | 0 | 30
|  | Ізолятори ШФ 20 | шт. | 2188 |  | 0
|  | Ізолятор ТФ-20 0,4 кВ | шт. | 3000 |  | 0
|  | ПС-70 | шт. | 921 |  | 0
|  | ІЗОЛЯТОР ИОС-110/600 | шт. | 120 |  | 0
|  | Ізолятор фарфоровий ТКН 9А | шт. | 22 |  | 0
|  | Ізолятори полімерні ЛКЦ-120/150-7 | шт. | 90 |  | 0
|  | Ізолятор полімерний ЛКЦ-70/35 | шт. | 1760 |  | 0
|  | Опорні ізолятори ОНШ-35-2000 | шт. | 96 |  | 0
|  | Ізолятори прохідні шинні ИП-35/10000-42,5 УХЛ1 | шт. | 12 |  | 0
|  | Ізолятор ШФ-20Г1 | шт. | 359 |  | 0
|  | Ізолятори 10 кВ (PSI15CC) | шт. | 114 |  | 0
|  | Ізолятор ПС-70 | шт. | 52 |  | 0
|  | Ізолятор ЛКЦ 70-110-5 (ГП) УХЛ1 | шт. | 1000 |  | 0
|  | Ізолятор ЛКЦ 70-35-5 (ГП) УХЛ1 | шт. | 1000 |  | 0
|  | Ізолятор типу ОСК 6-10/80-2 УХЛ1 | шт. | 100 |  | 0
|  | Ізолятор типу ИПТ-1/250А | шт. | 200 |  | 0
|  | опорно-стрижневий ізолятор 35 кВ | шт. | 117 | 0 | 0
|  | опорно-стрижневий ізолятор 110 кВ | шт. | 51 | 0 | 0
|  | опорно-стрижневий ізолятор 150 кВ | шт. | 30 | 0 | 0
|  | штифтовий полімерний ізолятор 20 кВ | шт. | 1000 | 0 | 0
|  | Ізолятор ППЦ-10/630-8 УХЛ1 | шт. | 90 |  | 0
|  | Ізолятор ОСК 6-10/80-2 УХЛ1 виконання основне | шт. | 160 |  | 0
|  | Ізолятор ОСК 6-10/80-2 УХЛ1 виконання 01 | шт. | 140 |  | 0
|  | Штирьові опорні ізолятори | шт. | 885 |  | 0
|  | Ізолятор опорний 35кВ | шт. | 94 |  | 0
|  | Ізолятор прохідний ІПУ-10/2000-12,5 УХЛ1 | шт. | 189 |  | 0
|  | Шинна опора 110 кВ | шт. | 3
|  | Шинна опора 330 кВ | шт. | 25
|  | Шинна опора 750 кВ | шт. | 42
| Ізолятори Итог |  |  | 105766 | 0 | 116
| Ізолятори підвісні | Ізолятор PS-70E | шт. | 92 |  | 0
|  | Ізолятор підвісний ПС-70Е | шт. | 871 |  | 0
|  | Ізолятор ПС 70Е | шт. | 63 |  | 0
|  | Ізолятор ПС-120Б | шт. | 77 |  | 0
|  | Ізолятор ПС-70 | шт. | 24531 |  | 0
|  | Ізолятор ПС-70 Е | шт. | 62 |  | 10
|  | ІЗОЛЯТОР ПС-70Е | шт. | 4078 |  | 0
|  | Ізолятор ПСД 70Е | шт. | 100 |  | 0
|  | Ізолятор ПСД-70 | шт. | 500 |  | 0
|  | Ізолятори ПС-70 | шт. | 4727 |  | 0
|  | Ізолятор підвісний ПС-70Е | шт. | 156 |  | 0
|  | Ізолятор підвісний ЛКЦ-70-35-2 | шт. | 50 |  | 0
|  | Ізолятор підвісний ЛКЦ-70-110-2 | шт. | 50 |  | 0
|  | Ізолятори лінійні підвісні полімерні | шт. | 50 | 0 | 0
|  | Ізолятор підвісний на 35 кВ | шт. | 796 |  | 0
|  | ПСД-70Е | шт. | 104 |  | 0
|  | Фарфорові ізолятори 35 кВ | шт. | 48 |  | 0
|  | Ізолятори підвісні 10-35 кВ | шт. | 60 |  | 0
|  | Ізолятор ЛК 70-150-ЗЦ | шт. | 10 |  | 0
| Ізолятори підвісні Итог |  |  | 36425 | 0 | 10
Ізолятори Итог |  |  |  | 142191 | 0 | 126
Інструменти та інвентар | Верстати | LC850 З80V BRIGHT, або аналог | шт. | 1 |  | 0
|  | Професійний сверлильний верстат | шт. | 2 |  | 0
|  | Верстат токарно-гвинтовий | шт. | 1 |  | 0
|  | Верстат для заточування ланцюгів бензопил | шт. | 5 |  | 0
|  | Токарний верстат Bernardo Master 400 | шт. | 1 |  | 0
|  | Токарно-гвинторізний верстат Jet GH-1840 ZX | шт. | 1 |  | 0
|  | Різьбонарізний верстат REMS "Magnum 2010 LT". | шт. | 1 |  | 0
|  | Верстат радіально-свердлильний Z3050X16 | шт. | 1 |  | 0
|  | Верстат токарний | шт. | 1 | 0 | 0
|  | Свердлильна машина на електромагнитній основі | шт. | 1 |  | 0
|  | Верстат шліфувально-полірувальний типу Bainpol-VTD | шт. | 1 |  | 0
| Верстати Итог |  |  | 16 | 0 | 0
| Засоби для зварювання металу | Автомат для зварювання п/е труб | шт. | 1 |  | 0
|  | Автономний зварювальний агрегат DGW 310 МС/RS – 1-но постовий | шт. | 198 |  | 0
|  | апарат для стикової зварки поліетиленових труб GEORG FISCHER GF 500 | шт. | 1 |  | 0
|  | апарат для стикової зварки поліетиленових труб GEORG FISCHER ТМ 315 ТОР | шт. | 3 |  | 0
|  | Апарат зварювальний IGBT Dnipro-M M-18D | шт. | 20 |  | 0
|  | Апарат зварювальний для поліетилену (терморезисторний) | шт. | 2 |  | 0
|  | Апарат зварювальний інверторний (180 ÷ 210 А) | шт. | 7 |  | 0
|  | Апарат зварювальний стиковий для поліетилену | шт. | 2 |  | 0
|  | Зварювальний агрегат типу САК з двома зварювальними постами | шт. | 1 |  | 0
|  | Зварювальний апарат ВДИ-200E DC MMA(UA) кейс//ПАТОН | шт. | 8 |  | 0
|  | Зварювальний аппарат | шт. | 199 |  | 0
|  | Зварювальний інвертор 350 А | шт. | 28 |  | 0
|  | зварювальні апарати | шт. | 20 |  | 0
|  | зварювальні апарати MAGIC WELD 200 (MOSA) | шт. | 18 |  | 0
|  | зварювальні апарати NEW MAGIC WELD (MOSA) | шт. | 24 |  | 0
|  | Зварювальні апарати для стикового зварювання поліетиленових труб типу Kamitech | шт. | 76 |  | 0
|  | Зварювальні апарати для стикового зварювання поліетиленових труб типу Kamitech KmT 400 А | шт. | 3 |  | 0
|  | Зварювальні апарати для терморезисторного зварювання поліетиленових труб типу Kamitech KmT 2k5 S в комплекті | шт. | 3 |  | 0
|  | Зварювальні апарати для терморезисторного зварювання поліетиленових труб типу Kamitech в комплекті | шт. | 87 |  | 0
|  | Зварювальні апарати інверторного типу 200А | шт. | 417 |  | 0
|  | Зварювальні апарати інверторного типу 250А | шт. | 12 |  | 0
|  | Зварювальні апарати інверторного типу 400А | шт. | 205 |  | 0
|  | Інвертор зварювальний TransPocket 180/Set/EF | шт. | 4 |  | 0
|  | Інверторний зварювальний апарат CAT DZ161,MMA/TIG 160A 230V 1 фаза CAT Inverter Welder DZ161,MMA/TIG 160A 230V 1 Phase 195362 | шт. | 1 |  | 0
|  | Інверторний зварювальний апарат TransPocket 180 Set | шт. | 4 |  | 0
|  | ІНВЕРТОРНИЙ ЗВАРЮВАЛЬНИЙ АПАРАТ НА 220 Ампер | шт. | 2 |  | 0
|  | Сварочный полуавтоматический аппарат Tesla Weld MIG/MAG/MMA 280V | шт. | 1 |  | 100
|  | Автономний зварю вальний агрегат | шт. | 1 |  | 0
|  | Зварювальний апарат PATON™ ECO-250-С + кейс, або аналог | шт. | 5 |  | 0
|  | Зварювальний апарат PATON™ PRO-350-400V, або аналог | шт. | 5 |  | 0
|  | Зварювальний апарат | шт. | 1 |  | 0
|  | Електровимірювальний інструмент | шт. | 30 | 0 | 0
|  | Дизельний зварювальний двохпостовий агрегат на шасі | шт. | 2 |  | 0
|  | Інверторний зварювальний апарат ESAB CADDY ARC 151 | шт. | 1 |  | 0
|  | Зварювальний інвертор | шт. | 1 |  | 0
|  | Дизельний зварювальний двопостовий агрегат на рамі Denyo DSW-480 ESW EVO III або аналог | шт. | 8 |  | 0
|  | Зварювальний напівавтомат ПАТОН™ StandardMIG-270-400V | шт. | 2 |  | 0
|  | Електрод зварювальний Philips, KV4, 4x350 | упак. | 10 |  | 0
|  | Пересувний зварювальний агрегат колісним причепом | шт. | 5 |  | 0
|  | Агрегат автономний зварювальний DGW 310 мС/RS - однопостовий | шт. | 1 |  | 0
|  | Автономний зварювальний агрегат DGW 400DMK - D4CSV - двопостовий | шт. | 1 |  | 0
|  | Зварювальні апарати для терморезисторного зварювання поліетиленових труб типу Kamitech набір | шт. | 8 |  | 0
|  | Інверторний зварювальний апарат ММА PROGYS 220E FV CEL | шт. | 9 |  | 0
|  | Інверторний зварювальний апарат TIG TITANIUM 230 AC/DC FV | шт. | 10 |  | 0
|  | Напівавтомат зварювальний KRONOS 400T W | шт. | 9 |  | 0
|  | Інвенторний зварювальний апарат | шт. | 6 |  | 0
|  | Зварювальний інвертор | шт. | 2 |  | 0
|  | Реостат баластний РБ-302 | шт. | 11 |  | 0
|  | Дизельний зварювальний агрегат SHINDAIWA DGW400DMK/UKR або аналог | шт. | 10 |  | 0
|  | Зварювальні апарати для стикового зварювання поліетиленових труб типу Kamitech в комплекті | шт. | 5 |  | 0
|  | Зварювальний агрегат SHINDAIWA EGW190M-IST або аналог | шт. | 10 |  | 0
| Засоби для зварювання металу Итог |  |  | 1500 | 0 | 100
| Інструменти гідравлічні | Гідравлічна підставка під барабан | шт. | 1 |  | 0
|  | Гідравлічний візок (рокла) "OTTOMAIER OM 25" | шт. | 2 |  | 0
|  | Гідравлічний штабелер "OTTOMAIER OM RS 1530" | шт. | 2 |  | 0
|  | Дискова пилка COV10 Stanley, з диском по бетону | шт. | 3 |  | 0
|  | Легкий відбійний молоток, CHV08 Stanley, в комплекті | шт. | 1 |  | 0
|  | Ударний гайковерт IW12 (Stanley) | шт. | 3 |  | 0
|  | Cвердлильниий набір з корончатими фрезами для врізання MOD 30/255 стоп систем SS1/2 - SS2/3 DN 2”-6” 12 Бар в металевому ящику | шт. | 3 |  | 0
|  | Гідравлічна пила LS 16 Cut-OFF Saw | шт. | 1 |  | 0
|  | Пересувна гідравлічна масло станція Atlas Copco GP18 125 Бар з бензиновим двигуном | шт. | 1 |  | 0
|  | Cвердлильниий набір з корончатими фрезами для врізання MOD 30/255 стоп систем SS1/2 - SS2/3 DN 2”-6” 12 Бар в металевому ящику | шт. | 1 |  | 0
|  | Гідравлічні прес-ножиці | шт. | 2 |  | 0
|  | Молот гідравлічний Atlas Copco LH11 BSP Hex 22x82,5, тиск 100 бар, хвостовик 22х82,5 мм, 2300 уд/хв | шт. | 2 |  | 0
|  | Молот гідравлічний Atlas Copco LH190E BSP H 25x108, тиск 100 бар, хвостовик 25х108 мм, 1300-1400 уд/хв | шт. | 2 |  | 0
|  | Молот гідравлічний Atlas Copco LH280E BSP H32х160, тиск 100 бар, хвостовик 32х160 мм, 1350-1750 уд/хв | шт. | 2 |  | 0
|  | Гідравлічна маслостанція (Super aspid B (DOA) в комплекті: рукав високого тиску з комплектом закритих швидкознімних з'єднань, L=7000мм підготовлений(4шт) або аналог) | шт. | 59 |  | 0
|  | Гідравлічна шламова помпа (SP35 DOA (Італія)-1шт, в комплекті: термостійкий плоский напірний рукав D=76мм або аналог) | шт. | 67 |  | 0
|  | Вентилятор з гідравлічним приводом з функцією аспіратора ((DOA) AV28H-1шт, в комплекті: направляюча для повітряного рукава-1шт, термінал для транспортування повітряного рукава -1шт, повітряний рукав D=200мм, L=8м -1шт, або аналог) | шт. | 39 |  | 0
|  | Пережим для ПЕ труб гідравлічний | шт. | 160 |  | 0
|  | Hydraulic PE pipe clamp / Пережими для перетискання поліетиленових труб діаметр 90-250 мм | шт. | 46 |  | 0
|  | Гідравлічна дриль (CD10 (Stanley) або аналог) | шт. | 116 |  | 1
|  | Гайколом | шт. | 2 |  | 0
|  | Гідравлична дриль CD10 Stanley або аналог | шт. | 2 |  | 0
|  | Гайколом ручний гідравлічний | шт. | 170 |  | 0
|  | Гідравлічна дриль (СD10 Stanley або аналог) | шт. | 21 |  | 0
|  | Гідравлічна маслостанція(Super aspid B(DOA) в комплекті: рукав високого тиску з комплектом закритих швидкознімних з'єднань, Л= 7000 мм. підготовлений (4 шт.) або аналог) | шт. | 16 |  | 0
|  | Вентилятор з гідравлічним приводом з функцією аспіратора ((DOA) AV28H-1шт, в комплекті: направляюча для повітряного рукава-1шт, термінал для транспортування повітряного рукава -1шт, повітряний рукав D=200мм, L=8м -1шт, або аналог) | шт. | 20 |  | 0
|  | Вентилятор з гідравлічним приводом з функцією аспіратора((DOA) AV28H-1 шт., в комплекті: напрвляюча для повітряного рукава 1шт., термінал для транспортування повітряного рукава-1 шт, повітряний рукав-1 шт,повітряний рукав D=200 мм, L=8 м-1 шт,або аналог) | шт. | 16 |  | 0
|  | Гідравлічна маслостанція (Super aspid B (DOA) в комплекті: рукав високого тиску з комплектом закритих | шт. | 8 |  | 0
|  | Гідравлічна дриль(CD10(Stenley) або аналог | шт. | 16 |  | 0
|  | Гідравличний відбійний молоток KV19(DOA) | шт. | 16 |  | 0
|  | Гідравлічна дріль АК46S(DOA) | шт. | 16 |  | 0
|  | Гідравлічна бурова установка(Vektor(DOA) | шт. | 16 |  | 0
|  | ентилятор з гідравлічним приводом з функцією аспіратора ((DOA) AV28H-1шт, в комплекті: направляюча для повітряного рукава-1шт, термінал для транспортування повітряного рукава -1шт, повітряний рукав D=200мм, L=8м -1шт, або аналог) | шт. | 8 |  | 0
|  | Гідравлічна масляна станція GPV13 ( Stanley), в комплекті шланг високого тиску Ø 1\2" L=10м | шт. | 8 |  | 0
|  | Гідравлічна дриль | шт. | 17 |  | 0
|  | Hydraulic PE pipe clamp / Пережим для ПЕ труб гідравлічний | шт. | 54 |  | 0
|  | Hydraulic drill (CD10 (Stanley) or equivalent) /Гідравлічна дриль (CD10 (Stanley) або аналог) | шт. | 10 |  | 0
|  | Hydraulic hand nut splitter / Гайколом ручний гідравлічний | шт. | 10 |  | 0
|  | Гідравлічний комбінований інструмент (різак-розтискач) | шт. | 3 | 0 | 0
|  | Гідравлічна насосна станція ГНС-08МН2Е5 у комплекті з пресом гідравлічним типу ПНГ-50 | шт. | 4 |  | 0
| Інструменти гідравлічні Итог |  |  | 946 | 0 | 1
| Інструменти електричні | Бензопила ECHO CS-490ES | шт. | 2 |  | 0
|  | Дриль електричний Flex PD2G 1464 | шт. | 2 |  | 0
|  | Автомобільний автономний обігрівач дизельний 12-24 В / 55W / 5000Вт / 47x22.5x51 / KW 2.0 У Зборі (B-0222-EL2) | шт. | 6 |  | 0
|  | Автономний дизельний обігрівач | шт. | 8 |  | 0
|  | Акумуляторний висоторіз STIHL НТ86 в комплекті з ранцевим акумулятором AR2000 та зарядним пристроєм. | шт. | 3 |  | 0
|  | Бензоила Stihl | шт. | 10 |  | 0
|  | Бензопила | шт. | 60 |  | 0
|  | Бензопила Husqvarna 440 ІІ | шт. | 50 |  | 0
|  | Бензопила MS 180 C-BE | шт. | 29 |  | 0
|  | Бензопила MS 361 | шт. | 30 |  | 0
|  | Бензопила STIHL MS 230 | шт. | 16 |  | 0
|  | Бензопила STIHL MS 231 | шт. | 50 |  | 0
|  | Бензопила STIHL MS 271 | шт. | 10 |  | 0
|  | Бензопила STIHL MS 361 | шт. | 100 |  | 0
|  | Бензопили | шт. | 7 |  | 0
|  | Бензорізи | шт. | 7 |  | 0
|  | Болгарка акумуляторна (ø 180 ÷ 230 мм) | шт. | 5 |  | 0
|  | Болгарки (ø 180 ÷ 230 мм) | шт. | 10 |  | 0
|  | Важкий відбійний молоток, BRV20 Stanley, в комплекті | шт. | 84 |  | 0.5
|  | Відбійний молоток Makita HM 1307C | шт. | 3 |  | 0
|  | Гайковерт | шт. | 200 |  | 0
|  | Дискова пилка COV10 Stanley, з диском по бетону | шт. | 79 |  | 0
|  | Дриль електричний CAT SDS HAMMER 218507 | шт. | 1 |  | 0
|  | Дриль електричний Flex PD2G 1464 | шт. | 1 |  | 0
|  | Дриль електричний Metabo KHE2660 218813 | шт. | 1 |  | 0
|  | Кутова шліфмашинка | шт. | 200 |  | 0
|  | Кутова шліфмашинка Makita DGA511Z | шт. | 2 |  | 0
|  | Кутова шліфувальна машина Hikoki 199562 | шт. | 1 |  | 0
|  | Кутова шліфувальна машина Metabo 195361 | шт. | 5 |  | 0
|  | Кутова шліфувальна машина Metabo Allee 1 D-72622 9309 | шт. | 1 |  | 0
|  | Кутова шліфувальна машина з діаметром диска 230 мм | шт. | 36 |  | 0
|  | Кутошліфувальна машина 1,2 кВт | шт. | 50 |  | 0
|  | Кутошліфувальна машина 1,5 кВт | шт. | 923 |  | 0
|  | Кутошліфувальна машина 2,5 кВт | шт. | 618 |  | 0
|  | Кущорізи Stihl | шт. | 7 |  | 0
|  | Легкий відбійний молоток, CHV08 Stanley, в комплекті | шт. | 77 |  | 0
|  | Машина шліфувальна кутова акумуляторна | шт. | 6 |  | 0
|  | Мотокоса FS 350 | шт. | 12 |  | 0
|  | Мотокоса FS 410 | шт. | 10 |  | 0
|  | Мотокоса STIHL SS 350 | шт. | 5 |  | 0
|  | Обігрівачі | шт. | 80 |  | 0
|  | Паяльник акумуляторний ZD-20G 8W, 380-450℃ та підставка | шт. | 10 |  | 0
|  | Перфоратор | шт. | 100 |  | 0
|  | Перфоратор аккумуляторний | шт. | 5 |  | 0
|  | Перфоратор з акумулятором Makita DHR243Z | шт. | 2 |  | 0
|  | Перфоратори 2,2 кВт | шт. | 403 |  | 0
|  | Резчик швов | шт. | 1 |  | 0
|  | Ударний гайковерт IW12 (Stanley) | шт. | 107 |  | 1
|  | Ультразвуковий дефектоскоп для перевірки зварних швів | шт. | 9 |  | 0
|  | Установка алмазного сверління в комплекті 50- 250 мм | шт. | 54 |  | 0
|  | Шуруповерт акумуляторний | шт. | 23 |  | 50
|  | Kit for pipes plasma cutting // Комплект обладнання для плазмового різання труб | шт. | 16 |  | 1
|  | Two-chain external skid DEOVALIZER DN500 // ЦЕНТРАТОР ЗОВНІШНІЙ ДЕОВАЛІЗАТОР двух ланцюговий DN500 | шт. | 23 |  | 0
|  | Two-chain external skid DEOVALIZER DN1000 // ЦЕНТРАТОР ЗОВНІШНІЙ ДЕОВАЛІЗАТОР двух ланцюговий DN1000 | шт. | 25 |  | 0
|  | Перфоратор, рації, ліхтарі | шт. | 20 |  | 0
|  | Вольтметр. Амперметр. Вимірювальні трансформатори | шт. | 26 |  | 0
|  | Шліфмашина кутова зовнішній діаметр 125мм | шт. | 2 |  | 0
|  | Кутова шліф машинка (акумуляторна) | шт. | 2 |  | 0
|  | Перфоратор(акумуляторний) | шт. | 2 |  | 0
|  | Індуктор для нагріву підшипників | шт. | 4 |  | 0
|  | Дриль HILTI Diamond Drilling Mashine DD 250-CA 230В BL | шт. | 1 |  | 0
|  | Стійка для дриля HILTI Drill stand DD-HD 30-CA | шт. | 1 |  | 0
|  | відбійний молоток | шт. | 1 |  | 1
|  | шурупокрут | шт. | 1 |  | 0
|  | електропила торцева | шт. | 1 |  | 0
|  | Мегометр | шт. | 5 |  | 0
|  | Набір акумуляторного інструменту DeWalt DCK856P4 | шт. | 1 |  | 0
|  | Набір акумуляторного інструменту DeWalt шуруповерт та болгарка DCK001M2T | шт. | 3 |  | 0
|  | Акумуляторний дриль-шуруповерт Dnipro-M CD-218Q | шт. | 1 |  | 0
|  | Фен промисловий Dnipro-M GH-201N | шт. | 1 |  | 0
|  | Набір акумуляторного інструменту DeWalt болгарка DeWalt болгарка DCK001М2T | шт. | 10 |  | 0
|  | Перфоратор Bosch Professional GBH 2-26 DFR 0611254768 | шт. | 8 | 0 | 0
|  | Перфоратор Bosch Professional GBH 3-28 DFR 061124A000 | шт. | 20 | 0 | 0
|  | Пила шабельна Makita M4500 | шт. | 5 | 0 | 0
|  | Дриль електричний | шт. | 4 |  | 0
|  | Гідравлічна дриль (CD10 (Stanley) або аналог) | шт. | 10 |  | 0
|  | Бур по бетону 16 мм L=1000 із адаптером з зовнішньою різзю UNС 1 1 / 4 дюйма | шт. | 28 |  | 0
|  | Акумуляторна дискова пилка для металу MILWAUKEE V28 | шт. | 16 |  | 1
|  | Лебідка 1,5-3,0 тони | шт. | 5 |  | 0
|  | Висоторіз STIHL HT 131 | шт. | 8 |  | 0
|  | Бензопила STIHL MS 230 | шт. | 8 |  | 0
|  | Кутова шліфмашина Makita GA5030 | шт. | 5 |  | 0
|  | Plugging Machine, Equipment for cutting a section of pipelines under pressure DN1400 // Обладнання для різання ділянки трубопроводів під тиском DN1400 | шт. | 1 |  | 0
|  | Важкий відбійний молоток BRV20 Stanley в комплекті | шт. | 40 |  | 0
|  | Легкий відбійний молоток CHV08 Stanley в комплекті | шт. | 40 |  | 0
|  | Перфоратор 2,2 кВт | шт. | 50 |  | 0
|  | Лазерна система виявлення метану " Газомат" (на базі автомобіля) | шт. | 1 |  | 0
|  | Паяльник електричний YATO 60 Вт (YT - 8272) або аналог | шт. | 4 |  | 0
|  | Акумуляторний дриль-шуруповерт Metabo BS 18 (602207560) ++ 2АКБ LI-Power (18V 2x2Ah) + зарядний пристрій SC 30 + metaBOX145 або аналог | шт. | 36 |  | 0
|  | Акумуляторний ударний дриль-шуруповерт | шт. | 41 |  | 0
|  | Імпульсний гайкокрут Bosch GDS 30 Professional с набором головок 24-41 мм | шт. | 1 |  | 0
|  | Кутова електрична шліфмашинка круг ф230 (болгарка) або еквівалент | шт. | 2 |  | 0
|  | Кутова електрична шліфмашинка круг ф180 (болгарка) або еквівалент | шт. | 11 |  | 0
|  | Кутова електрична шліфмашинка круг ф125 (болгарка) або еквівалент | шт. | 17 |  | 0
|  | Фаскознімач електричний з внутрішнім кріпленням для труб D14-40мм з набором різців "Мангуст-Миди-Электро" в базовій комплектації під змінні сухарі**або еквівалент | шт. | 1 |  | 0
|  | Дриль ударний GSB-13 RE або еквівалент | шт. | 6 |  | 0
|  | Тестер низької напруги | шт. | 30 |  | 0
|  | Лазерний нівелір Bosch GLL 2-10 Professional з чохлом | шт. | 1 |  | 0
|  | Аккумуляторна кутошліфувальна машина, діаметр круга 125 мм | шт. | 9 |  | 0
|  | Кутошліфувальна машина, діаметр круга 230 мм | шт. | 6 |  | 0
|  | Аккумуляторний перфоратор | шт. | 1 |  | 0
|  | Аккумуляторний шуруповерт | шт. | 2 |  | 0
|  | Акумуляторна циркулярна пила | шт. | 5 |  | 0
|  | Ударний гайковерт IW12 | шт. | 3 |  | 0
|  | Аварійно-рятувальний інструмент (LUKAS, WEBER) | шт. | 2 | 0 | 0
| Інструменти електричні Итог |  |  | 4094 | 0 | 54.5
| Інструменти механічні | ifixit Repair Business Toolkit | шт. | 4 |  | 0
|  | Аварійні комплекти "STOPKIT" | шт. | 6 |  | 0
|  | Аналізатор природного газу | шт. | 20 |  | 0
|  | АР-22 Арматуроріз гідравлічний | шт. | 5 |  | 15
|  | Бензопила "STIHL MS 231" | шт. | 40 |  | 0
|  | Бензопила STIHL MS 230 | шт. | 5 |  | 0
|  | Бензопила STIHL MS 361 | шт. | 5 |  | 260
|  | Бетонолом БК-3 | шт. | 6 |  | 0
|  | Газовий пальник з п'єзопідпалом FLAME GUN-915 (або аналог) | шт. | 20 |  | 20
|  | Гайковий ключ | шт. | 25 |  | 0
|  | Гідравлічний інструмент для різки арматури | шт. | 7 |  | 0
|  | Грейфер крану бункеру побутових відходів | шт. | 1 |  | 0
|  | Грейфер крану шлакового відділення | шт. | 1 |  | 0
|  | Затискач монтажний "жаба" Ensto ST102.95 | шт. | 14 |  | 0
|  | Зачистний пристрій для зняття оксидного слою полиетиленових труб УДС 110-500 | шт. | 2 |  | 0
|  | Зачистний пристрій для зняття оксидного слою полиетиленових труб УДС 63-315 | шт. | 2 |  | 0
|  | Ізолювальний інструмент | шт. | 20 |  | 0
|  | Інструмент для різки кабеля діам. до 100 мм з храповиком | шт. | 6 |  | 0
|  | Кліщі | шт. | 15 |  | 0
|  | Ключ натягу бандажної стрічки СТ42 | шт. | 6 |  | 0
|  | Ключ трубний №1 | шт. | 110 |  | 0
|  | Ключ трубний №2 | шт. | 110 |  | 1
|  | Ключ трубний №3 | шт. | 239 |  | 0
|  | Ключ трубний №4 | шт. | 209 |  | 50060
|  | Ключ трубний №5 | шт. | 230 |  | 2
|  | Комбінований інструмент SPS 360 MK2 E-FORCE3 (WEBER-HYDRAULIK GMBH) | шт. | 18 |  | 0
|  | Комплекс екзотермічного різання | шт. | 1 |  | 0
|  | Лебідка механічна (важільна 1,5- 2т) | шт. | 17 |  | 0
|  | Маска зварника хамелеон Vitals Professional 2.0 Panoramic true color | шт. | 5 |  | 0
|  | Набір інструментів | шт. | 5 |  | 0
|  | Набір головок шестигранних, 6-36 мм | шт. | 1209 |  | 0
|  | Набір інструментів Ombra | шт. | 5 |  | 0
|  | Набір ключів комбінованих (рожковий-накидний) 6-32 мм | шт. | 1232 |  | 1
|  | Набір ключів накидних | шт. | 10 |  | 1
|  | Набір ключів рожкові | шт. | 10 |  | 1
|  | Набір ручного інструменту (ключі, трищітки, молоток, викрутки та ін.) (від 122 од. в наборі) | шт. | 7 |  | 0
|  | Набір слюсарного інструменту | шт. | 10 |  | 1
|  | НабНабір ручного інструменту NEO універсальний 56 шт. 08-684 | шт. | 9 |  | 0
|  | Ножівка | шт. | 20 |  | 0
|  | Обтиск гідравлічний для кабельних накінечників | шт. | 5 |  | 0
|  | Пальник ацетиленовий Г2С для газозварювання | шт. | 30 |  | 0
|  | Паяльник KRAKOW 1500Вт | шт. | 5 |  | 0
|  | Перетворювачі тиску | шт. | 40 |  | 0
|  | Прес кліщі гідравлічні для обтиску металопластикових труб | шт. | 3 |  | 0
|  | Різак Газовий резак Р1 "Донмет"142 | шт. | 3 |  | 0
|  | Ручний тросоріз | шт. | 20 |  | 0
|  | Універсальний автомобільний набір інструментів Kraft Royal 408 предметів у валізі ¦ Кейс із інструментами, або аналог | шт. | 2 |  | 0
|  | Центратори для сталевих труб діаметром від 305 мм до 812 мм | шт. | 23 |  | 0
|  | Набір ізольованих викруток | шт. | 4 |  | 0
|  | Плоскогубці діелектричні | шт. | 4 |  | 0
|  | Бокорізи діелектричні | шт. | 4 |  | 0
|  | Ніж монтажний | шт. | 4 |  | 0
|  | Набір електрослюсарного інструменту | шт. | 10 |  | 0
|  | Знімач для підшипників | шт. | 2 |  | 0
|  | Мотокоса | шт. | 5 |  | 0
|  | Бензопила | шт. | 3 |  | 0
|  | лопата штикова | шт. | 176 |  | 10
|  | Гайковерт пневматичний | шт. | 1 |  | 0
|  | Ручний труборіз RIDGID | шт. | 44 |  | 0
|  | Кліщі Dnipro-M ULTRA 300 мм | шт. | 44 |  | 0
|  | Набір плашок для нарізання різьби MasterTool GM (Арт.: 14-1403) 4 шт. | шт. | 6 |  | 0
|  | Ключ Alligator сантехнічний XL KNIPEX 88 01 401 | шт. | 4 |  | 0
|  | Набір інструментів для нарізування різьби Tolsen 1/4"-1.1/4" ПРОФІ | шт. | 1 |  | 0
|  | Набір ключів комбінованих 12 шт, 6-22 мм CrV INTERTOOL HT-1203 (або аналог) Intertool HT-1200 6-32 мм CrV 25 шт | шт. | 5 |  | 0
|  | Ключ трубний №1 Стандарт KTR0100 | шт. | 10 |  | 0
|  | Ключ трубний №2 Стандарт KTR0200 | шт. | 10 |  | 1
|  | Ключ трубний №3 НІЗ 70523 | шт. | 10 |  | 1
|  | Щітка по металу Expert HB265S | шт. | 15 |  | 0
|  | Зубило Montero DT-200Fl | шт. | 10 |  | 0
|  | Молоток (Underprice) 1000 г UP-MH1000 | шт. | 10 |  | 0
|  | Пилка по металу Stanley JUNIOR 0-15-218 | шт. | 10 |  | 0
|  | НЕУ-101Ф НАБІР ІНСТРУМЕНТІВ ЕЛЕКТРОМОНТЕРА (22 ПРЕДМЕТА | шт. | 5 |  | 0
|  | Дриль коронковий Atlas Copco LCD500 100 бар | шт. | 3 |  | 0
|  | Набір головок від 8 до 32 з трищіткою та подовжувачами | шт. | 20 |  | 0
|  | Набір ключів (головки 4-38мм) | шт. | 20 |  | 0
|  | Інструмент ІТ-1000-017-20 Raychem (для кабелів зі зшитого поліетилену) | шт. | 6 |  | 0
|  | Пережим для ПЕ труб гідравлічний | шт. | 42 |  | 0
|  | Пережим для ПЕ труб ручний | шт. | 37 |  | 0
|  | Набір головок торцевих | шт. | 163 |  | 0
|  | Manual PE pipe clamp / Пережими для перетискання поліетиленових труб діаметр 32-90 мм | шт. | 46 |  | 0
|  | Кабелеріз механічний ручний HHD-95J | шт. | 1 |  | 7
|  | Кабелеріз механічний ручний HHD-40J | шт. | 1 |  | 3
|  | Гак фомка | шт. | 176 |  | 0
|  | Комплект різьонарізного інструменту (Клупи 15-50 для нарізання зовнішньої різі) | компл. | 11 |  | 0
|  |  | шт. | 116 |  | 0
|  | Ключ для підземних кранів | шт. | 205 |  | 0
|  | Кувалда залізна | шт. | 73 |  | 0
|  | Кувалда обміднена | шт. | 169 |  | 0
|  | Пилка по металу | шт. | 192 |  | 0
|  | Пилка по дереву | шт. | 176 |  | 0
|  | Сокира | шт. | 176 |  | 0
|  | Гачки для відкривання кришок колодязів та коверів | шт. | 352 |  | 0
|  | Лом будівельний 24 мм | шт. | 130 |  | 0
|  | Кирка | шт. | 176 |  | 15
|  | Лопата американка (совкова) | шт. | 176 |  | 0.3
|  | Бур по бетону 16 мм L=1000 із адаптером з зовнішньою різзю UNС 1 1 / 4 дюйма | шт. | 60 |  | 0.3
|  | Гайколом ручний гідравлічний | шт. | 10 |  | 0
|  | Набір плашок | шт. | 9 |  | 0
|  | Набір інструменту іскряного Авто-60М,(6-32, 24 од.) омеднованого | шт. | 16 |  | 0
|  | Комплект різьонарізного інструменту | шт. | 46 |  | 0
|  | Лом будівельний | км | 0.046 |  | 0
|  | Бур по бетону 16 мм L=1000 | шт. | 42 |  | 0
|  | Набір ключів накидних двосторонніх 6-36 мм | шт. | 16 |  | 0
|  | Набір ключів ріжкових двосторонніх 6-36 мм | шт. | 16 |  | 0
|  | Набір викруток ударних з шестигранником 6 од. | шт. | 16 |  | 0
|  | Набір змінних головок | шт. | 16 |  | 0
|  | Ключи гайкові розвідні | шт. | 16 |  | 0
|  | Бур по бетону 16 мм Л=1000 мм із адаптером з зовнішньоюріззю UNC 11/4 дюйма | шт. | 32 |  | 0
|  | Плоскогубці комбіновані 180мм | шт. | 41 |  | 0
|  | Бокорізи 160 мм | шт. | 41 |  | 0
|  | Пережимний інструмент(ST)10(DOA) | шт. | 16 |  | 0
|  | Ланцюгова пила ACH50(DOA) | шт. | 16 |  | 0
|  | Земляний бур(VO30(DOA) | шт. | 16 |  | 0
|  | Шабельна пила RS80(DOA) | шт. | 16 |  | 0
|  | Комбінований інструмент SPS 370 MK2 E-FORCE3 | шт. | 16 |  | 0
|  | Бензопила потужністю 3-4 кВт | шт. | 22 |  | 0
|  | Бензопила потужністю 2-2,8 кВт | шт. | 100 |  | 0
|  | НАБІР ВИКРУТОК ІЗОЛЬОВ. (РПН) | шт. | 95 |  | 0
|  | НІЖ МОНТЕРСЬКИЙ ІЗОЛЬОВ. (РПН) | шт. | 128 |  | 92
|  | ПЛОСКОГУБЦІ ІЗОЛЯЦІЙНІ 200ММ (РПН) | шт. | 103 |  | 0
|  | НОЖИЦІ ІЗОЛЬОВАНІ ДЛЯ РІЗАННЯ КАБЕЛЯ І ПРОВОДУ ДО 13 ММ (РПН) | шт. | 115 |  | 7
|  | РІЗАК АКУМУЛЯТОРНИЙ ДЛЯ ДРОТУ (РПН) | шт. | 9 |  | 0
|  | ПЛОСКОГУБЦІ ІЗОЛЯЦІЙНІ (РПН) | шт. | 19 |  | 0
|  | Набір клупів Rothenberger SUPER CUT BSPT R 1/2"-1 1/4" 7_0781X | шт. | 1 |  | 0
|  | Ключ трубний №4 та №3 | шт. | 42 |  | 0
|  | Manual PE pipe clamp / Пережим для ПЕ труб гідравлічний | шт. | 54 |  | 0
|  | Socket wrench set / Набір головок торцевих | шт. | 27 |  | 0
|  | Pipe wrench No. 3 / Ключ трубний №3 | шт. | 27 |  | 0
|  | Pipe wrench No. 4 / Ключ трубний №4 | шт. | 27 |  | 0
|  | Pipe wrench No. 5 / Ключ трубний №5 | шт. | 27 |  | 0
|  | Домкрат механічний DIN7355 (рейковий) SJ100 (10,0 т) | шт. | 1 |  | 0
|  | Набір інструментів 3/4", 21ед.,Cr-V STORM INTERTOOL ET-8321, або еквівалент | компл. | 6 |  | 0
|  | Висоторіз бензиновий, потужність 1-2 кВт | шт. | 10 |  | 0
|  | Тример бензиновий, потужність 1-2 кВт | шт. | 10 |  | 0
|  | Напилки (плаский, круглий) | шт. | 41 |  | 0
| Інструменти механічні Итог |  |  | 7982.046 |  | 50498.6
| Інший інструменти та інвентар | Бензопила | шт. | 2 |  | 0
|  | Гастроємності для пароконвектомату | шт. | 15 |  | 0
|  | Драбина 3,5 м | шт. | 20 |  | 0
|  | Драбина розбірна переносна ЛР 22,75м | шт. | 3 |  | 0
|  | Ключ трубний №1 | шт. | 41 |  | 0
|  | Ключ трубний №3 | шт. | 143 |  | 0
|  | Ключ трубний №4 | шт. | 143 |  | 0
|  | Ключ трубний №5 | шт. | 143 |  | 0
|  | Комплект Makita 197626-8 4x 5 Ач АКБ BL1850 та зарядний пристрій DC18RD + Makpac | шт. | 2 |  | 0
|  | Набір інструментів | шт. | 8 |  | 0
|  | Патрон термітний зварювальний ПАС-120 | шт. | 50 |  | 0
|  | Патрон термітний зварювальний ПАС-150 | шт. | 40 |  | 0
|  | Патрон термітний зварювальний ПАС-185 | шт. | 80 |  | 0
|  | Патрон термітний зварювальний ПАС-70 | шт. | 80 |  | 0
|  | Патрон термітний зварювальний ПАС-95 | шт. | 60 |  | 0
|  | Підставка під барабан | шт. | 1 |  | 0
|  | Подовжувач на котушці 25 м | шт. | 10 |  | 0
|  | Спальні мішки | шт. | 600 |  | 0
|  | Термос | шт. | 500 |  | 0
|  | Трьохелементна розкладна драбина до 6м | шт. | 493 |  | 22
|  | Автоматична мийка високого тиску. | шт. | 1 |  | 0
|  | Ручна таль вантажопідйомністю, 6 т | шт. | 1 |  | 0
|  | Вишка тура, загальною висотою 7,4 м | шт. | 1 |  | 0
|  | Паяльна станція | шт. | 1 |  | 0
|  | Станок для заточування ланцюгів | шт. | 1 |  | 0
|  | Инструмент для кабелю | шт. | 1 |  | 0
|  | Строп текстильний стрічковий петльовий | шт. | 18 |  | 0
|  | лопата штикова | шт. | 195 |  | 1
|  | лопата совкова | шт. | 2 |  | 3
|  | лом | шт. | 10 |  | 5
|  | кірка | шт. | 18 |  | 3
|  | драбина, 2 м. | шт. | 9 |  | 0
|  | Сверло по металу | шт. | 100 | 0 | 0
|  | Долото піка 22х82,5 мм | шт. | 7 |  | 0
|  | Долото плоске 22х82,5 мм | шт. | 7 |  | 0
|  | Долото клинове 22х82,5 мм | шт. | 4 |  | 0
|  | Ліхтар налобний акумуляторний BL-A12-3-P90 | шт. | 24 |  | 0
|  | Далекомір лазерний Bosch GLM 50-27 CG + Li-Ion акумулятор BA 3.7V 1.0Ah 0601072U01 | шт. | 1 |  | 0
|  | Драбина-трансформер GTM KMP403A алюмінієва 4х3 3,5 м (39103) | шт. | 5 |  | 0
|  | Ящик для інструменту Stanley 23" 1-94-749 | шт. | 10 |  | 0
|  | Долото клинове 25х108 мм | шт. | 3 |  | 0
|  | Долото клинове 32х160 мм | шт. | 3 |  | 20
|  | Долото піка 25х108 мм | шт. | 3 |  | 100
|  | Долото плоске 25х108 мм | шт. | 3 |  | 0
|  | Долото піка 32х160 мм | шт. | 3 |  | 0
|  | Долото плоске 32х160 мм | шт. | 3 |  | 0
|  | Набір для свердління 30/255 SS1/2-SS2/3 DN2"-6" 12 бар | шт. | 1 |  | 0
|  | Шина автомобільна легкова 175/65R14 | шт. | 8 |  | 0
|  | інструмент з ізольованими ручками | шт. | 20 |  | 0
|  | Гідравлічна маслостанція (Super aspid B (DOA) в комплекті: рукав високого тиску з комплектом закритих швидкознімних з'єднань, L=7000мм підготовлений(4шт) або аналог) | шт. | 30 |  | 0
|  | Гідравлічна шламова помпа (SP35 DOA (Італія)-1шт, в комплекті: термостійкий плоский напірний рукав D=76мм або аналог) | шт. | 30 |  | 0
|  | Вентилятор з гідравлічним приводом з функцією аспіратора ((DOA) AV28H-1шт, в комплекті: направляюча для повітряного рукава-1шт, термінал для транспортування повітряного рукава -1шт, повітряний рукав D=200мм, L=8м -1шт, або аналог) | шт. | 30 |  | 0
|  | Пережим для ПЕ труб гідравлічний | шт. | 42 |  | 0
|  | Пережим для ПЕ труб ручний | шт. | 186 |  | 0
|  | Драбина металева розсувна 4-6 м | шт. | 188 |  | 0
|  | Набір головок торцевих | шт. | 143 |  | 0
|  | Рятувальний пояс | шт. | 16 |  | 0
|  | Ремонтний хомут нержавіючий ETERNO Ду 40 (47-57) | шт. | 176 |  | 0
|  | Ремонтний хомут нержавіючий ETERNO Ду 50 (60-70) | шт. | 176 |  | 0
|  | Ремонтний хомут нержавіючий ETERNO Ду 65 (75-85) | шт. | 176 |  | 0
|  | Ремонтний хомут нержавіючий ETERNO Ду 80 (88-98) | шт. | 176 |  | 0
|  | Ремонтний хомут нержавіючий ETERNO Ду 100 (108-118) | шт. | 176 |  | 0
|  | Ремонтний хомут нержавіючий ETERNO Ду 125 (138-148) | шт. | 176 |  | 0
|  | Ремонтний хомут нержавіючий ETERNO Ду 150 (159-169) | шт. | 176 |  | 0
|  | Ремонтний хомут нержавіючий ETERNO Ду 200 (198-208) | шт. | 132 |  | 0
|  | Ремонтний хомут нержавіючий ETERNO Ду 250 (260-272) | шт. | 132 |  | 0
|  | Гідравлічна дриль (CD10 (Stanley) або аналог) | шт. | 30 |  | 0
|  | Електрод зварювальний Philips | шт. | 300 |  | 0
|  | Електрод зварювальний | шт. | 180 |  | 0
|  | Акумуляторний перфоратор | шт. | 1 |  | 0
|  | Конус дорожній гумовий 520 мм | шт. | 156 |  | 0
|  | Мотузка страхувальна | шт. | 16 |  | 0
|  | Шпильки огороджувальні (секції огороджувальні) | шт. | 160 |  | 0
|  | Дорожній знак ПДР 4.7 з підставкою "Об’їзд перешкоди з правого боку" | шт. | 32 |  | 0
|  | Дорожній знак ПДР 4.8 з підставкою "Об’їзд перешкоди з лівого боку" | шт. | 32 |  | 0
|  | Дорожній знак ПДР 1.37 з підставкою "Дорожні роботи" | шт. | 32 |  | 0
|  | Дорожній знак ПДР 3.21 з підставкою "В'їзд заборонено" | шт. | 64 |  | 0
|  | Гак фомка | шт. | 177 |  | 0
|  | Дорожній знак ПДР 3.43 з підставкою "Небезпека" | шт. | 50 |  | 0
|  | Дорожній знак ПДР 3.29 з підставкою "Обмеження максимальної швидкості" | шт. | 14 |  | 0
|  | Дорожній знак | шт. | 63 |  | 1
|  | Комплект різьонарізного інструменту (Клупи 15-50 для нарізання зовнішньої різі) | шт. | 84 |  | 0
|  | Течешукач природнього газу | шт. | 32 |  | 0
|  | Ключ для підземних кранів | шт. | 91 |  | 0
|  | Кувалда залізна | шт. | 152 |  | 0
|  | Кувалда обміднена | шт. | 149 |  | 0
|  | Пилка по металу | шт. | 133 |  | 0
|  | Пилка по дереву | шт. | 177 |  | 3
|  | Сокира | шт. | 198 |  | 1
|  | Гачки для відкривання кришок колодязів та коверів | шт. | 354 |  | 23
|  | Лом будівельний 24 мм | шт. | 177 |  | 510
|  | Кирка | шт. | 162 |  | 0
|  | Лопата американка (совкова) | шт. | 136 |  | 0
|  | Бур по бетону 16 мм L=1000 із адаптером з зовнішньою різзю UNС 1 1 / 4 дюйма | шт. | 122 |  | 0
|  | Гайколом ручний гідравлічний | шт. | 30 |  | 0
|  | Блінди сталеві для фланців (25-300мм) | шт. | 182 |  | 0
|  | Бандажі металеві для труб (32-500мм) | компл. | 33 |  | 0
|  |  | шт. | 103 |  | 0
|  | Заглушки (15-50мм, вн та зовн. різь) | компл. | 33 |  | 0
|  |  | шт. | 103 |  | 0
|  | Ключ | шт. | 36 |  | 0
|  | Конус дорожній | шт. | 22 |  | 0
|  | Кувалда | шт. | 17 |  | 0
|  | Лопата | шт. | 18 |  | 0
|  | Автомобільний домкрат | шт. | 11 |  | 0
|  | Буксирный трос | шт. | 11 |  | 0
|  | Балонний ключ | шт. | 11 |  | 0
|  | Насос ручний для автомобіля | шт. | 11 |  | 0
|  | Трикутник попередження | шт. | 11 |  | 0
|  | Колісний упор | шт. | 22 |  | 0
|  | Пилка | шт. | 18 |  | 0
|  | Комплект різьбонарізного інструменту (Клупи 15-50 для нарізання зовнішньої різі) | шт. | 11 |  | 0
|  | Совкова лопата з держаком | шт. | 10 |  | 0
|  | Тачка садово-будівельна двоколісна | шт. | 3 |  | 0
|  | Кувалда 5000 г | шт. | 1 |  | 0
|  | Кувалда 2000 г | шт. | 1 |  | 0
|  | Лом 1600 мм х 30 мм | шт. | 2 |  | 0
|  | Драбина металева розсувна 4-6 м. | шт. | 32 |  | 0
|  | Ручна пила по дереву Dnipro-M Caiman SK5 SK5 500 мм 9/12TPI | шт. | 16 |  | 0
|  | Ручная пила по металлу Dnipro-M 300 мм Bi-Metal, TPR | шт. | 16 |  | 0
|  | Набір ключів ріжково-накидних | компл. | 16 |  | 0
|  | Шунтуюча перемичка | шт. | 48 |  | 0
|  | Комплект різьбонарізного інструменту | шт. | 16 |  | 0
|  | Лом будівельний | шт. | 46 |  | 0
|  | Заглушки (15-50мм, зовнішня різьба) | шт. | 46 |  | 0
|  | Заглушки (15-50мм, внутрішня різьба) | шт. | 46 |  | 0
|  | Комплект різбонарізного інструменту (Клупи 15-50 для нарізання зовнішньої різі) | шт. | 41 |  | 0
|  | Лом будівельний | шт. | 16 |  | 0
|  | Лопата американка(совкова) | шт. | 16 |  | 1
|  | Бур по бетону 16 мм L=1000 із адаптером з зовнішньою різзю UNС 1 1 / 4 дюйма | шт. | 20 |  | 0
|  | Блінди сталеві для фланців (25-300 мм) | шт. | 41 |  | 0
|  | Бандажі металеві для труб (32-500 мм) | шт. | 41 |  | 0
|  | Заглушки (15-50 внутрішня та зовнішня різьба) | шт. | 41 |  | 0
|  | Ремонтний хомут нержавіючий ETERNO Ду 300 (325-335) | шт. | 132 |  | 0
|  | Ремонтний хомут нержавіючий ETERNO Ду 350 (353-363) | шт. | 132 |  | 0
|  | Ремонтний хомут нержавіючий ETERNO Ду 400 (400-410) | шт. | 132 |  | 0
|  | Ремонтний хомут нержавіючий ETERNO Ду 500 (518-542) | шт. | 132 |  | 0
|  | Домкрат автомобільний | шт. | 16 |  | 0
|  | Ключ гайковий розвідний КР-300 | шт. | 41 |  | 0
|  | Набір шестигранників | шт. | 41 |  | 0
|  | Ящик для інструментів | шт. | 41 |  | 0
|  | Молотки слюсарні (набір) | шт. | 41 |  | 0
|  | Набір викруток | шт. | 41 |  | 0
|  | Ключі гайкові ріжкові (набір) | шт. | 41 |  | 0
|  | Рулетка 50 м | шт. | 41 |  | 0
|  | Бурова установка (ручна) | шт. | 20 |  | 0
|  | Окуляри захисні | шт. | 32 |  | 0
|  | Каска будівельна | шт. | 48 |  | 0
|  | Протигаз шланговий ПШ-1 або ПШ-2 | шт. | 16 |  | 0
|  | Шина автомобільна легкова 155/70R13 | шт. | 43 |  | 0
|  | Шина автомобільна легкова 175/70R13 | шт. | 68 |  | 9
|  | Шина автомобільна легкова 185/65R14 | шт. | 4 |  | 0
|  | Шина автомобільна легкова 185/65R15 | шт. | 4 |  | 0
|  | Шина автомобільна легкова 185/75R16С | шт. | 34 |  | 0
|  | Шина автомобільна легкова 205/55R16 | шт. | 4 |  | 0
|  | Шина автомобільна легкова 205/60R15 | шт. | 4 |  | 0
|  | Шина автомобільна легкова 205/60R16 | шт. | 8 |  | 0
|  | Шина автомобільна легкова 205/65R15 | шт. | 8 |  | 0
|  | Шина автомобільна легкова 215/60R16 | шт. | 16 |  | 0
|  | Шина автомобільна легкова 225/75R16 | шт. | 20 |  | 0
|  | Шина автомобільна легкова 235/75R15 | шт. | 10 |  | 0
|  | Шина автомобільна вантажна 8.25R20 | шт. | 32 |  | 0
|  | Шина автомобільна вантажна 9,00R20 | шт. | 9 |  | 0
|  | Шина автомобільна вантажна 12,00R20 | шт. | 8 |  | 0
|  | Сільгоспшина 12.5-18 (340/80 R18) | шт. | 2 |  | 0
|  | Сільгоспшина 12.5/80-18 (340/80-18) | шт. | 2 |  | 0
|  | Сільгоспшина 18.4-26 (480/80 R26) | шт. | 2 |  | 0
|  | Сільгоспшина 540/70 R24 (21.3 R24) | шт. | 6 |  | 0
|  | Індустріальна шина 6.5R10 | шт. | 2 |  | 0
|  | Погружний насос Stanley TPV16 | шт. | 42 |  | 0
|  | Бензопила STHIL MS 230 | шт. | 52 |  | 1.1
|  | Газоаналізатор компресорного типу Goliaf або аналог | шт. | 60 |  | 0
|  | Портативний автономний вибухозахищений гігрометр | шт. | 1 |  | 0
|  | Труборіз для мідних труб від 3 до 32 мм Yato YT-22338 або аналог | шт. | 36 |  | 0
|  | Перетворювач авто інвертор 12V-220V 500W UKC або аналог | шт. | 4 |  | 0
|  | Плазморіз Gys EASYCUT K25 або K35F | шт. | 9 |  | 0
|  | Орбітальний труборіз для різання труб діаметром від 20 до 170 мм (1000 Вт) S-150LT | шт. | 1 |  | 0
|  | Орбітальний труборіз для різання труб діаметром від 60 до 220 мм (1000 Вт) S-200LT | шт. | 1 |  | 0
|  | "Підставка для орбітального труборіза S-LT_MT" | шт. | 1 |  | 0
|  | "Пристрій для подачі труб на столі для різання S-LT_RS" | шт. | 2 |  | 1
|  | Переносний ручний кромкоріз S-CM4-M, DCSENG | шт. | 8 |  | 0
|  | Переносний ручний кромкоріз S-CM4_OD, DCSENG | шт. | 8 |  | 0
|  | Хроматограф газовий ChroZen GC Young in Chromass | шт. | 1 |  | 0
|  | Мотопомпа Hyundai HY 53 | шт. | 32 |  | 0
|  | Набір інструментів універсальний Hyundai К 98 предметів | шт. | 42 |  | 0
|  | Детектор GAZOSCANТечешукач VSR DIGITEC Inspectra | шт. | 2 |  | 1
|  | Бур по бетону | шт. | 34 |  | 0
|  | Set of threading tools (15-50 threading bits for external threads) / Комплект різьонарізного інструменту (Клупи 15-50 для нарізання зовнішньої різі) | шт. | 27 |  | 0
|  | Wrench for underground valve / | шт. | 27 |  | 0
|  | Iron sledgehammer / Кувалда залізна | шт. | 10 |  | 0
|  | Copper-plated sledgehammer / Кувалда обміднена | шт. | 27 |  | 0
|  | Metal saw / Пилка по металу | шт. | 27 |  | 0
|  | Wood saw / Пилка по дереву | шт. | 27 |  | 0
|  | Ax / Сокира | шт. | 27 |  | 0
|  | Claw bar / Гак фомка | шт. | 27 |  | 0
|  | Manhole and well cover lifting hooks / Гачки для відкривання кришок колодязів та коверів | шт. | 54 |  | 0
|  | Digging bar 24 mm / Лом будівельний 24 мм | шт. | 27 |  | 0
|  | Pickaxe / Кирка | шт. | 27 |  | 0
|  | Round-pointed shovel / Лопата штикова | шт. | 27 |  | 0
|  | Scoop shovel / Лопата американка (совкова) | шт. | 27 |  | 0
|  | Concrete Drill Bit 16 mm L=1000 with UNC 1 1/4 in. external thread adapter / Бур по бетону 16 мм L=1000 із адаптером з зовнішньою різзю UNС 1 1 / 4 дюйма | шт. | 20 |  | 0
|  | Metal sliding ladder 4-6 m / Драбина металева розсувна 4-6 м | шт. | 27 |  | 0
|  | Інструмент для обробки кабелів зі зшитого поліетилену | шт. | 1 |  | 0
|  | Інструмент та приладдя для електромонтера | шт. | 58 |  | 0
|  | Зачисна машинка 1/4" пневматична (пальчикова) 3822 JTC | шт. | 10 |  | 0
|  | Машинка пневматична вуглова ИП-2106А або еквівалент | шт. | 4 |  | 0
|  | Машинка пневматична шліфовальна пряма ИП-2018 або еквівалент | шт. | 5 |  | 0
|  | Бензопила Stihl (Штиль) MS260 або еквівалент | шт. | 1 |  | 0
|  | Косарка роторна модель Z-169 або еквівалент | шт. | 1 |  | 0
|  | Мотокоса Stiga SBC253D або еквівалент | шт. | 13 |  | 0
|  | Cходи та драбини | шт. | 39 |  | 0
|  | Подовжувач електричний | шт. | 10 |  | 0
|  | Інструменти та інвентар | шт. | 79 | 0 | 0
|  | Пилка-ножівка | шт. | 6 |  | 0
|  | Пилка-ножівка по металу | шт. | 6 |  | 0
|  | Гайкокрути, домкрати | шт. | 10 |  | 0
|  | Подовжувачі мережеві | шт. | 41 |  | 0
| Інший інструменти та інвентар Итог |  |  | 11791 | 0 | 705.1
Інструменти та інвентар Итог |  |  |  | 26329.046 | 0 | 51359.2
Інше | Витратні матеріали | Запчастини до компресора | шт. | 46 |  | 0
|  | Запчастини до компресора WH 50H3N | шт. | 1 |  | 0
|  | Ізоляційна стрічка ПВХ | т | 0.04 |  | 0
|  | Індивідуальний фільтр на лінію входу насосу дозувального LEWA LDD1 (50/250) | шт. | 54 |  | 0
|  | Картридж фільтрувальний 25 мкм | шт. | 300 |  | 0
|  | Картридж фільтрувальний 5 мкм | шт. | 500 |  | 0
|  | Комплект для надання першоЇ медичноЇ допомоги | шт. | 1000 |  | 0
|  | Комплект фітінгів для Насосу дозувального LEWA LDD1 (50/250) | шт. | 54 |  | 0
|  | Комплекти аптечок | шт. | 700 |  | 0
|  | Мастиловідділювач компресорний | шт. | 4 |  | 0
|  | Мати базальтові PROROX WM 920 | м куб. | 10 |  | 0
|  | Набір продуктів | шт. | 10000 |  | 0
|  | Пережими для перетискання поліетиленових труб діаметр 32-90 мм | шт. | 692 |  | 0
|  | Пережими для перетискання поліетиленових труб діаметр 90-250 мм | шт. | 693 |  | 0.5
|  | Рамка водовказівна №6 | шт. | 6 |  | 0
|  | СІРНИКИ ТЕРМІТНІ ДЛЯ ЗАПАЛЮВАННЯ ТЕРМІТА-ШАШОК ТА ПАТРОНІВ | шт. | 50 |  | 0
|  | Скло водовказівне (Клінгера) №6 | шт. | 25 |  | 0
|  | Скло листове | м кв. | 500 |  | 0
|  | Скляні трубки для показчика рівня рідини | шт. | 32 |  | 0
|  | Термосірник | шт. | 50 |  | 0
|  | Термосірники | шт. | 800 |  | 0
|  | Тонометр механічний | шт. | 1 |  | 0
|  | Ущільнення для насосного агрегату CALPEDA NM 50/20 BE | шт. | 1 |  | 0
|  | Ущільнення для насосного агрегату GRUNDFOS HS 350-250-630/573 ВВVP MODEL A98496032P213390005 | шт. | 1 |  | 0
|  | фільтр газу MADAS DN 100 | шт. | 23 |  | 0
|  | фільтр газу MADAS DN 32 | шт. | 27 |  | 0
|  | фільтр газу MADAS DN 40 | шт. | 25 |  | 0
|  | фільтр газу MADAS DN 50 | шт. | 30 |  | 0
|  | фільтр газу MADAS DN 65 | шт. | 27 |  | 0
|  | фільтр газу MADAS DN 80 | шт. | 27 |  | 0
|  | Формований фітінг для RSS DN"4 5-12 бар | шт. | 3 |  | 0
|  | Формований фітінг для RSS DN"6 5-12 бар | шт. | 3 |  | 0
|  | Формований фітінг для RSS DN.2 " 5-12 бар | шт. | 30 |  | 15
|  | Формований фітінг для RSS DN.2" 1/2" 5-12 бар | шт. | 3 |  | 0
|  | Цегла ША-1 №5 | т | 6 |  | 0
|  | Цегла Шл-0,4 №5 | т | 1 |  | 0
|  | Центратори для сталевих труб діаметром від 325мм до 720мм | шт. | 345 |  | 0
|  | Хомут нейлоновий | шт. | 90100 |  | 7
|  | Ізоляційна стрічка | шт. | 480 |  | 5
|  | Центратор для сталевих труб діаметром від 325 мм до 720мм | шт. | 5 |  | 0
|  | Ізоляційна стрічка 5м | шт. | 20 |  | 0
|  | Труба гарячої усадки | шт. | 983 |  | 0
|  | Лампа світлодіодна | шт. | 360 |  | 0
|  | Лісоматеріали круглі | м куб. | 495.48 |  | 0
|  | огороджувальна стрічка | км | 2.9 |  | 1
|  | Електроди | шт. | 99740 |  | 0
|  | Пережим для ПЕ труб гідравлічний | шт. | 44 |  | 0
|  | Пережим для ПЕ труб ручний | шт. | 44 |  | 0
|  | Бандаж металевий для труб | шт. | 129 |  | 0
|  | Блінда | шт. | 108 |  | 6
|  | Бур по бетону | шт. | 4 |  | 0
|  | Кошма пожежна 2х2,5 | шт. | 16 |  | 0
|  | Гак фомка | шт. | 9 |  | 0
|  | Гачок | шт. | 18 |  | 0
|  | Шпильки огороджувальні | шт. | 45 |  | 0
|  | Дюбель с шурупом 8*150 | шт. | 2200 |  | 0
|  | Дюбель с шурупом 6*40 | шт. | 6400 |  | 0
|  | Пісок річний | м куб. | 1000 | 0 | 0
|  | Плита OSB-3 | шт. | 8000 | 0 | 0
|  | Сітка рабиця оцинкована | м кв. | 1000 | 0 | 0
|  | Пісок щільний природний для габіонів | т | 1040 |  | 1
|  | Пісок (річковий, овтажний, горний) | т | 1200 |  | 0
|  | Блок бетонний фундаментний ФБС-24 | шт. | 1500 |  | 3
|  | Пісок природний | м куб. | 14233 |  | 10
|  | Шпилька упор ISO SD 25х350 | шт. | 35470 |  | 0
|  | Фiксатор пластмасовий | шт. | 826946 |  | 0
|  | Геотекстиль "Geodren" | м кв. | 10000 |  | 0
|  | Розрядник вентильний | шт. | 3 |  | 0
|  | Гільза під обжим проводу | шт. | 98000 |  | 0
|  | Саморіз по металу з прес-шайбою зі свердлом 4,2х16 | шт. | 150 |  | 0
|  | Маркувальний профіль PO-05000BN4 PO-04000BN4, для проводів діаметром 2,2 - 2,8mm, під перетин 1,5 кв.мм, 200 м/рулон | шт. | 3 |  | 0
|  | Плита OSB-3 SWISS KRONO 10х1250х2500 мм -80511115 | шт. | 30 |  | 0
|  | Шифер 8-хвильовий 1750x1130x5,8 мм | шт. | 100 |  | 0
|  | Євроруберойд Aquaizol Руберіт ЕКО ПЕ 2,5 15 кв. м | шт. | 10 |  | 0
|  | Євроруберойд Aquaizol Руберіт ЕКО ПЕ-4,0-ПС 10 кв. м | шт. | 15 |  | 0
|  | Мастика праймер бітумний Aquaizol АР-20 під руберойд 20 л (368792544) | шт. | 4 |  | 0
|  | Емаль алкідна Kompozit ПФ-115 Графіт (RAL 7024), мат 2,8 кг | шт. | 20 |  | 0
|  | Елементи живлення та батарейки | шт. | 356 |  | 0
|  | Термоусадочний лист для кабелів | шт. | 42 |  | 0
|  | Затискач | шт. | 110 |  | 0
| Витратні матеріали Итог |  |  | 1216505.42 | 0 | 48.5
| Інше | Спальні мішки | шт. | 300 |  | 0
|  | Габіон | шт. | 1202 |  | 0
|  | Трубка термоусадочна | шт. | 103 |  | 0
|  | Ліжко односпальне | шт. | 300 |  | 0
|  | Матрац пружинний | шт. | 300 |  | 0
|  | Габаритні намети | шт. | 4 |  | 0
|  | Стільці | шт. | 300 |  | 0
|  | Ковдри | шт. | 300 |  | 0
|  | Постільна білизна | шт. | 300 |  | 0
|  | Габіони | шт. | 2000 | 0 | 0
|  | Габіони | шт. | 10730 | 0 | 0
|  | Шланг 25 мм (5м) RAUCLAIR 25х31 мм отрезной | м | 5 |  | 0
|  | Реконструкція ПС 150/35/6 кВ «Вітовська» та приєднаних до неї розподільних мереж з переведенням на клас напруги 20 кВ | шт. | 1 |  | 0
|  | Реконструкція ПС 35/10 кВ «Південна» та приєднаних до неї розподільних мереж з переведенням на клас напруги 20 кВ | шт. | 1 |  | 0
|  | Улаштування інтегрованої автоматизованої системи диспетчерського управління електричними мережами з функціями OMS | шт. | 1 |  | 0
|  | Каркасний текстильний габіон | шт. | 40 |  | 0
|  | Вогнегасник ВВК-5 | шт. | 64 |  | 0
|  | Високочутливий трасошукач (Radiodetektion RD 8200 або аналог) з генератором | шт. | 60 |  | 0
|  | Пережим для ПЕ труб гідравлічний | шт. | 120 |  | 0
|  | Пережим для ПЕ труб ручний | шт. | 120 |  | 0
|  | Драбина металева розсувна 4-6 м | шт. | 28 |  | 0
|  | Протигаз шланговий ПШ-1 | шт. | 96 |  | 0
|  | Світильник вибухозахищений | шт. | 109 |  | 0
|  | Рятувальний пояс | шт. | 180 |  | 0
|  | Газоаналізатор (етан, метан) | шт. | 60 |  | 0
|  | Коробка розподільча Stahl | шт. | 5 |  | 0
|  | Вимірювальні прилади | шт. | 103 |  | 0
|  | Побудова комплексної системи захисту інформації, комп'ютерної мережі підприємства | компл. | 1 |  | 0
|  | Конденсатор зв’язку | шт. | 1 |  | 0
|  | Конденсатор зв’язку | шт. | 1 |  | 0
|  | Фільтр-приєднання | шт. | 1 |  | 0
|  | Мегафон (Гучномовець) | шт. | 60 |  | 0
|  | Гірська маса | м куб. | 16000 |  | 50
|  | Щебінь різних фракцій | м куб. | 1301 |  | 30
|  | Пісок | м куб. | 11898 |  | 0
|  |  | т | 12403.6 |  | 0
|  | Конус дорожній гумовий 520 мм | шт. | 300 |  | 0
|  | Анемометр | шт. | 60 |  | 0
|  | Нагрудна камера відеофіксації | шт. | 32 |  | 0
|  | Мегафон | шт. | 16 |  | 0
|  | Мотузка страхувальна | шт. | 180 |  | 0
|  | Шпильки огороджувальні (секції огороджувальні) | шт. | 345 |  | 0
|  | Дорожній знак ПДР 4.7 з підставкою "Об’їзд перешкоди з правого боку" | шт. | 73 |  | 0
|  | Дорожній знак ПДР 4.8 з підставкою "Об’їзд перешкоди з лівого боку" | шт. | 73 |  | 0
|  | Дорожній знак ПДР 1.37 з підставкою "Дорожні роботи" | шт. | 73 |  | 0
|  | Дорожній знак ПДР 3.21 з підставкою "В'їзд заборонено" | шт. | 105 |  | 0
|  | Дорожній знак ПДР 3.43 з підставкою "Небезпека" | шт. | 73 |  | 0
|  | Дорожній знак ПДР 3.29 з підставкою "Обмеження максимальної швидкості" | шт. | 73 |  | 0
|  | Рукавиці діелектричні | шт. | 81 |  | 0
|  | Кошма пожежна 2*2,5 | шт. | 60 |  | 0
|  | Костюм вогнезахисний (черговий) | шт. | 49 |  | 0
|  | Засіб відлякування собак | шт. | 60 |  | 0
|  | Ліхтар заливного світла | шт. | 109 |  | 0
|  | Течошукач природного газу | шт. | 120 |  | 0
|  | Газоаналізатор СО | шт. | 81 |  | 0
|  | Електронний дифманометр (ТЕСТО 510 0-10кПа адо аналог) | шт. | 32 |  | 0
|  | Стрілочні манометри на 0-0,6МПа, 0-1,6МПа з класом точності 1,0 | шт. | 60 |  | 0
|  | Дорожній знак | шт. | 140 |  | 0
|  | Кувалда обміднена | шт. | 28 |  | 0
|  | Пилка по металу | шт. | 28 |  | 0
|  | Заглушки (15-50мм, вн та зовн. різь) | шт. | 28 |  | 0
|  | Електронний дифманометр (ТЕСТО 510 0-10кПа або аналог) | шт. | 28 |  | 0
|  | Габіони 5м*1м*1-1,4м | шт. | 78 |  | 0
|  | Габіони 1м*1м*1-1,4м | шт. | 6100 |  | 10
|  | Габіони 2м*1м*1-1,4м | шт. | 200 |  | 102
|  | Габіони 3м*1м*1-1,4м | шт. | 130 |  | 16.2
|  | Габіони 4м*1м*1-1,4м | шт. | 80 |  | 16.3
|  | Біг бег (Біг-бег чотирьохстропний стрічковий) | шт. | 1500 |  | 1
|  | Захисні габіони для облаштування фізичного захисту трансформаторів ПС 110 кВ | шт. | 1900 |  | 0
|  | Комплект габіонів фортифікаційних | шт. | 1 |  | 10
|  | Габіон 1,8*0,9*1,2 м. | шт. | 466 |  | 0
|  | Габіони військового призначення, 1х1х1 | шт. | 288 |  | 0
|  | Щити опалубки, ширина 300-750 мм, товщина 40 мм | м куб. | 3027.7 |  | 0
|  | Габіон військового призначення 2х4х1м | шт. | 2840 |  | 0
|  | Габіони "Hesco bastion" | шт. | 600 |  | 0
|  | Геотекстиль "Geodren" | м кв. | 10000 |  | 0
|  | Габіон верхній 1400х1000х5500 (hxВхL) | шт. | 131 |  | 0
|  | Габіон верхній 1400х1000х2000 (hxВхL) | шт. | 270 |  | 0
|  | Габіон середній 1400х1500х5500 (hxВхL) | шт. | 600 |  | 0
|  | Габіон середній 1400х2000х2000 (hxВхL) | шт. | 270 |  | 0
|  | Габіон нижній 1400х1000х3000 (hxВхL) | шт. | 960 |  | 0
|  | Габіон нижній 1400х1000х2000 (hxВхL) | шт. | 360 |  | 0
|  | Габіон типу Hesco bastion 4-х секціоний, або еквівалент | шт. | 3000 |  | 0
|  | Щит кріплення котлавану | шт. | 17 |  | 0
|  | Візок " Stanley " для перевезення вантажу COV10 | шт. | 10 |  | 0
|  | Комплект технологічного обладнання Стоп-система TM RAVETTI ( ІТАЛІЯ) для перекриття газопроводів через штуцер під тиском, діаметром газопроводу від Dy50 до Dy150мм, з максимальним робочим тиском 12кгс/см2 і можливістю прокладки байпасної лінії в комплекті із засобами малої механізації | шт. | 1 |  | 0
|  | Струмопровід тип ТЗМЭП-10 ( 6 ) -3200 | км | 0.3 | 0 | 0
|  | Комплект детекторів метану Laser Falcon ( Tokyo Gas Engineering Solutions Corporation) | шт. | 1 |  | 0
|  | Підвісна, натяжна ізоляція та ошиновка 110кВ | шт. | 1 | 0 | 0
|  | Шинопровід ШЗК-1,2-4000-81УЗ РВ-2 | км | 0.057 | 0 | 0
|  | СТОПКІТ (STOPKIT) аварійний комплект для зупинки витоків з трубопроводів (для надземного використання) STON002 | шт. | 50 |  | 0
|  | СТОПКІТ (STOPKIT) аварійний комплект для зупинки витоків з трубопроводів (для надземного використання) STON003 | шт. | 50 |  | 0
|  | СТОПКІТ (STOPKIT) аварійний комплект для зупинки витоків з трубопроводів (для надземного використання) STON104 | шт. | 50 |  | 0
|  | СТОПКІТ (STOPKIT) аварійний комплект для зупинки витоків з трубопроводів (для надземного використання) STON106 | шт. | 50 |  | 0
|  | СТОПКІТ (STOPKIT) аварійний комплект для зупинки витоків з трубопроводів (для надземного використання) STON108 | шт. | 50 |  | 0
|  | СТОПКІТ (STOPKIT) аварійний комплект для зупинки витоків з трубопроводів (для надземного використання) STON110 | шт. | 10 |  | 0
|  | СТОПКІТ (STOPKIT) аварійний комплект для зупинки витоків з трубопроводів (для надземного використання) STON112 | шт. | 10 |  | 0
|  | СТОПКІТ (STOPKIT) аварійний комплект для зупинки витоків з трубопроводів (для надземного використання) STON114 | шт. | 10 |  | 0
|  | СТОПКІТ (STOPKIT) аварійний комплект для зупинки витоків з трубопроводів (для надземного використання) STON116 | шт. | 10 |  | 0
|  | Пробовідбірник HI FLOW Bacharach для природного газу | шт. | 1 |  | 4
|  | Дорожній знак | шт. | 56 |  | 0
|  | Протигаз шланговий | шт. | 84 |  | 0
|  | Комплект різьонарізного інструменту Комплект різьонарізного інструменту (Клупи 15-50 для нарізання зовнішньої різі) | шт. | 28 |  | 0
|  | Гідравлічна маслостанція | шт. | 17 |  | 0
|  | Вентилятор з гідравлічним приводом з функцією аспіратора | шт. | 17 |  | 0
|  | Гідравлічна шламова помпа | шт. | 17 |  | 0
|  | Блінди сталеві для фланців | шт. | 28 |  | 0
|  | Бандажі металеві для труб | шт. | 28 |  | 0
|  | Фільтр компресора ФЩМ.А-08 | шт. | 2 |  | 0
|  | КАБЕЛЬНІ ЛОТКИ З КРИШКАМИ | шт. | 60 |  | 0
|  | Роботи з виготовлення металоконструкцій покрівлі (без матеріалів), 174 тн | шт. | 1 |  | 0
|  | Роботи з монтажу покрівлі (без матеріалів), 3696 м2 | шт. | 1 |  | 0
|  | Роботи з виготовлення металоконструкцій для встановлення стінових панелей (без матеріалів), 102 тн | шт. | 1 |  | 0
|  | Роботи з монтажу стінових панелей (без матеріалів), 3433,2 м2 | шт. | 1 |  | 0
|  | Роботи з виготовлення металоконструкцій покрівлі (без матеріалів), 100 тн | шт. | 1 |  | 0
|  | Роботи з монтажу покрівлі (без матеріалів), 1680 м2 | шт. | 1 |  | 0
|  | Роботи з виготовлення металоконструкцій покрівлі (без матеріалів), 6000 м2 | шт. | 1 |  | 0
|  | Роботи з монтажу покрівлі (без матеріалів), 6000 м2 | шт. | 1 |  | 0
|  | Роботи з виготовлення металоконструкцій для встановлення стінових панелей (без матеріалів), 3000 м2 | шт. | 1 |  | 0
|  | Роботи з монтажу стінових панелей (без матеріалів), 3000 м2 | шт. | 1 |  | 0
|  | Роботи з виготовлення металоконструкцій покрівлі (без матеріалів), 1800 м2 | шт. | 1 |  | 0
|  | Роботи з монтажу покрівлі (без матеріалів), 1800 м2 | шт. | 1 |  | 0
|  | Роботи з виготовлення металоконструкцій для встановлення стінових панелей (без матеріалів), 4300 м2 | шт. | 1 |  | 0
|  | Роботи з монтажу стінових панелей (без матеріалів), 4300 м2 | шт. | 1 |  | 0
|  | Бетонне укриття модульного типу швидкоспоруджуване на 10 осіб | шт. | 4 |  | 0
|  | Бетонне укриття модульного типу швидкоспоруджуване на 15 осіб | шт. | 4 |  | 0
|  | Бетонне укриття модульного типу швидкоспоруджуване на 20 осіб | шт. | 3 |  | 0
|  | Бетонне укриття модульного типу швидкоспоруджуване на 40 осіб | шт. | 1 |  | 0
|  | Сталева оцинкована ферма з брезентовим дахом 870м2 х 2,5м(h) | шт. | 1 |  | 0
|  | Сталева оцинкована ферма з брезентовим дахом 90м2 х 4,0м(h) | шт. | 1 |  | 0
|  | Сталева оцинкована ферма з брезентовим дахом 90м2 х 2,5м(h) | шт. | 1 |  | 0
|  | Сталева оцинкована ферма з брезентовим дахом 240 м2 х 4,0 м(h) | шт. | 1 |  | 0
|  | Сталева оцинкована ферма з брезентовим дахом 1200 м2 х 4,0 м(h) | шт. | 1 |  | 0
|  | Сталева оцинкована ферма з брезентовим дахом 720 м2 х 4,0 м(h) | шт. | 1 |  | 0
|  | Сталева оцинкована ферма з брезентовим дахом 390 м2 х 8,0 м(h) | шт. | 1 |  | 0
|  | Сталева оцинкована ферма з брезентовим дахом 1140м2 х 4,0 м(h) | шт. | 1 |  | 0
|  | Сталева оцинкована ферма з брезентовим дахом 240м2 х 2,5 м(h) | шт. | 1 |  | 0
|  | Габіони 4мх1мх2м (Д*Ш*В) | шт. | 414 |  | 0
|  | Габіони 3мх1мх2м (Д*Ш*В) | шт. | 14 |  | 0
|  | Габіони 2мх1мх2м (Д*Ш*В) | шт. | 19 |  | 0
|  | Габіони 1Мх1Мх2М (Д*Ш*В) | шт. | 2 |  | 0
|  | BIG-BAG 1000х1000х1500 (Д*Ш*В) | шт. | 55 |  | 0
|  | Сітка захисна з люверсом 6х10 м | шт. | 5 |  | 0
|  | Швидкоспоруджувана захисна споруда цивільного захисту модульного типу на 20 осіб | шт. | 4 |  | 0
|  | Швидкоспоруджувана підземна залізобетонна захисна споруда на 40 осіб | шт. | 1 |  | 0
|  | Габіони захисні (ШхВхГ - 1мХ2мХ1м.) | шт. | 2100 |  | 0
|  | Мотор-привод | шт. | 4 |  | 0
|  | вітильник шахтний особливовибухобезпечний СВГ-6Н або еквівалент | шт. | 10 |  | 0
|  | Рим болт М14 | шт. | 12 |  | 0
|  | Рим болт М16 | шт. | 12 |  | 0
|  | Рим болт М20 | шт. | 12 |  | 0
|  | Рим болт М24 | шт. | 12 |  | 0
|  | Рим болт М30 | шт. | 12 |  | 0
|  | Рим болт М36 | шт. | 12 |  | 0
|  | Рим болт М42 | шт. | 10 |  | 0
|  | Рим болт М48 | шт. | 6 |  | 0
|  | Рим болт М56 | шт. | 4 |  | 0
|  | Рим болт М64 | шт. | 4 |  | 0
|  | Скоба такелажна 0,5т 1/4" | шт. | 12 |  | 0
|  | Скоба такелажна 01т 3/8" | шт. | 12 |  | 0
|  | Скоба такелажна 2т 1/2" | шт. | 12 |  | 0
|  | Скоба такелажна 4,75т 3/4" | шт. | 12 |  | 0
|  | Скоба такелажна 8,5т 1" | шт. | 8 |  | 0
|  | Скоба такелажна 12т 1 1/4" | шт. | 6 |  | 0
|  | Подовжувач на котушці із термозахистом 50м кабель 2х2,5мм2 або еквівалент | шт. | 6 |  | 0
|  | Швидкоспоруджувана підземна залізобетонна захисна споруда на 15 осіб | т | 1 |  | 0
|  |  | шт. | 1 |  | 0
|  | Розетка з заземленням 220В t-2P+Z Schuko | шт. | 6 |  | 0
|  | ПВХ канал CD 40x60, довжиною 2 м | шт. | 6 |  | 0
|  | ПВХ канал CD 80x60, довжиною 2 м | шт. | 6 |  | 0
|  | Шина заземлення екранів кабелів та обладнання KZ19 | шт. | 3 |  | 0
|  | Сканер (рентгенівська доглядова система) XIS-5335S | шт. | 1 |  | 0
|  | Комплектуючі обладнання до: генераторів, трансформаторів, КТП та ін. | шт. | 209 |  | 0
|  | Контейнер 40’ | шт. | 7 |  | 0
|  | Контейнер 20’-40’ | шт. | 9 |  | 0
|  | Комплект обладнання та ТМЦ для відновлення електрофільтру | шт. | 1 | 0 | 0
|  | Комплект обладнання та ТМЦ для відновлення котлів та допоміжного обладнання 2-го енергоблоку | шт. | 1 | 0 | 0
|  | Комплект обладнання та ТМЦ для відновлення турбіни та допоміжного обладнання 2-го енергоблоку | шт. | 1 | 0 | 0
|  | Комплект поверхонь нагріву 2-го енергоблоку | шт. | 1 | 0 | 0
|  | Проект на відновлення енергоблоку | шт. | 1 | 0 | 0
|  | Зварювальний пересувний генератор | шт. | 12 |  | 0
|  | Габіон та пісок | шт. | 100 |  | 0
| Інше Итог |  |  | 97458.657 | 0 | 239.5
Інше Итог |  |  |  | 1313964.077 | 0 | 288
Кабельна продукція | Волоконно-оптичні кабелі | Cable twisted pair UTP | км | 1.05 |  | 0
|  | Кабель волоконно-оптичний | км | 14 |  | 0
|  | Кабель оптичний DUCT 32 волокна, SM | км | 0.8 |  | 0
|  | Кабель оптичний в грозотросі OPGW 32 волокна, SM | км | 6.3 |  | 0
|  | Оптичний кабель FinMark UT008-SM-15 | км | 1 |  | 3.05
|  | Оптичний кабель FinMark UT004-SM-15 | км | 30 |  | 0
|  | LAN-кабель SF/UTP пер. 4х2х0,51 КППЕО-ВП (100) (SF/UTP - cat. 5e) | км | 0.6 |  | 0
|  | Волоконно-оптичний кабель [UT004-SM-15LSZH] | км | 0.261 |  | 0
| Волоконно-оптичні кабелі Итог |  |  | 54.011 |  | 3.05
| Інша кабельна продукція | Cable SFТP / UTP | км | 3 |  | 0
|  | дуплекс (кабель вита пара SFTP cat5e 4x2x0,51) | км | 0.45 |  | 0
|  | Кабель високочутливий РК50-2-13 | км | 0.1 |  | 0
|  | Кабель високочутливий РК50-7-11 (RG-213) | км | 0.2 |  | 0
|  | Кабель вита пара OK-Net OC-UTP5e-VT/305 (КППт-ВП (100) 4х2х0,51) | км | 3.05 |  | 10
|  | Кабель вита-пара OK-Net UTP 305м cat.5e 4х2х0,49 внешний (КПП-ВП (100) 4х2х0,49) | км | 3.05 |  | 4
|  | Кабель вита-пара OK-Net UTP cat.5e 305м (U/UTP-cat.5Е) (КПВ-ВП (350) 4*2*0,50) | км | 3.05 |  | 4
|  | Кабель гнучкий КГ 3х16+1х6 | км | 0.4 |  | 0
|  | Кабель гнучкий КГ 3х25+1х10 | км | 0.4 |  | 0
|  | Кабель гнучкий КГ4х4 | км | 0.2 |  | 0
|  | Кабель КГ в резиновій ізоляції 5х35 | км | 1 |  | 24
|  | Кабель кіл управління та автоматики | км | 5.7 |  | 0
|  | Кабель ТАШс 1х4х0,6 | км | 2 |  | 0
|  | Коаксіальний кабель RG-8 | км | 0.15 |  | 3.05
|  | Мережевий кабель S/FTP, категорія 5е [S/FTP4х2х0,51] | км | 60 | 0 | 0
|  | Опорна ізоляція перемички 3Т-20Т | км | 0.02 |  | 0
|  | Кабель UTP Cat5e 4x2x0.51 | км | 0.3 |  | 0
|  | Кабелі електронні і електричні | км | 1 |  | 1
|  | Подовжувач на котушці | шт. | 2 |  | 0
|  | Кабель КГ 3х120+1х170 – 600м | км | 0.6 |  | 0
|  | Кабель ВВГ нгд 4х2,5 | км | 5 |  | 0
|  | Кабель ВВГнгд 4х4 | км | 2 |  | 0
|  | Кабель ВВГ – 3х16 | км | 2 |  | 0
|  | Провід ПВ-3х2,5 | км | 1 |  | 0
|  | З'єднувальні болтові затискачі "SBI Connectors" SCG6GE2M16S | шт. | 3 |  | 0
|  | Муфта термоусадна уніполярна кінцева для кабелів 95-240mm2 Al/Cu | шт. | 6 |  | 0
|  | Кабель H07RN-F 5G10 450/750 V, 25 м | шт. | 7 |  | 0
|  | Кабель H07RN-F 5G4 450/750 V + вилка 16А + розетка 16А, 25 м | шт. | 9 |  | 0
|  | Кабель H07RN-F 5G6 450/750 V, 25 м | шт. | 2 |  | 0
|  | Кабель H07RN-F 3G6 450/750 V + вилка 32А + розетка 32А, 25 м | шт. | 21 |  | 0
|  | Провід АС-400, АС-300 | км | 1 | 0 | 0
|  | Кабельна продукція | км | 22.141 | 0 | 0
| Інша кабельна продукція Итог |  |  | 167.811 | 0 | 46.05
| Кабель з`єднувальний | Провід монтажний ПВ-3 | км | 60.45 |  | 0
|  | Кабель КГНВ 3х120-1х70 | км | 0.37 |  | 0
| Кабель з`єднувальний Итог |  |  | 60.82 |  | 0
| Кабель контрольний | Кабель КВВГ 1,5*14 | км | 0.08 |  | 0
|  | Кабель КВВГ 4*14 | км | 0.1 |  | 0
|  | Кабелі контрольні КВВГЕ (НГ) 10Х4,0 | км | 5 |  | 0
|  | Кабелі контрольні КВВГЕ (НГД)-FR 10Х2,5 ОЖК | км | 5 |  | 0
|  | Кабелі контрольні КВВГ 10х1,5 мм2 | км | 5 |  | 0
|  | Кабель - 19x1.5 | км | 3 |  | 0
|  | Кабель КВВГЕ 10х2,5 | км | 5.55 |  | 0
|  | Кабель КВВГЕ 14х2,5 | км | 5.29 |  | 0
|  | Кабель КВВГЕ 19х2,5 | км | 5.04 |  | 0
|  | Кабель КВВГЕ 4х2,5 | км | 4 |  | 0
|  | Кабель КВВГЕ 7х2,5 | км | 6.85 |  | 0
|  | Кабель КВВГЕнг - 10x1.5 | км | 0.8 |  | 0
|  | Кабель КВВГЕнг - 10x2.5 | км | 0.8 |  | 0
|  | Кабель КВВГЕнг - 14x1.5 | км | 0.8 |  | 0
|  | Кабель КВВГЕнг - 14x2.5 | км | 0.8 |  | 0
|  | Кабель КВВГЕнг - 19x2.5 | км | 0.8 |  | 0
|  | Кабель КВВГЕнг - 4x1.5 | км | 0.8 |  | 0
|  | Кабель КВВГЕнг - 4x2.5 | км | 0.8 |  | 0
|  | Кабель КВВГЕнг - 7x1.5 | км | 0.8 |  | 0
|  | Кабель КВВГЕнг - 7x2.5 | км | 0.8 |  | 0
|  | кабель КВВГЭ(НГД)-FR 10x1,5ожк | км | 5 |  | 0
|  | кабель КВВГЭ(НГД)-FR 10x2,5ожк | км | 5 |  | 0
|  | кабель КВВГЭ(НГД)-FR 10x4ожк | км | 5 |  | 0
|  | Кабель контрольний КВВГ(НГ) 7х4,0 | км | 10 |  | 0
|  | Кабель КТПЕПШв 10х2х0,7 | км | 1.2 |  | 0
|  | Кабель КВВГ 10х1,5 | км | 2 |  | 0
|  | кабель КВВГ 7*1,5 | км | 0.05 |  | 0
|  | кабель КВВГ 10*2,5 | км | 0.05 |  | 0
|  | Кабель контрольний низьковольтний | км | 13.3 | 0 | 0
|  | Контральний кабель КВВГ (НГ) 10х2,5 | км | 10 |  | 0
|  | Контральний кабель КВВГ (НГ) 7х2,5 | км | 10 |  | 0
|  | Контральний кабель КВВГ (НГ) 4х4 | км | 10 |  | 0
|  | Кабель КВВГНГ | км | 1 |  | 0
|  | Кабель КВВГЕ 2х2,5 | км | 5 | 0 | 0
|  | Контрольні кабелі від 7 жил | км | 5 |  | 0
|  | Кабель КВВГЕнг 10х1,5 | км | 1 |  | 0
|  | Кабель контрольний 7х2,5 | км | 0.68 | 0 | 0
|  | Кабель контрольний КВВГенг 14х2,5 | км | 3 | 0 | 0
|  | КВВГ, АВВГ | км | 9.72 |  | 0
|  | кабель контрольний | км | 14.6 | 0 | 0
|  | Комплект керуючих кабелів для підключення ПТК | компл. | 1 |  | 0
|  |  | шт. | 2 |  | 0
|  | Кабель контрольний силовий | км | 4 |  | 0
|  | Контрольний кабель 19х2,5 мм2 (КВВГ 19х2,5 мм2 або аналоги) | км | 2.5 |  | 0
|  | Кабель контрольний 3х2,5мм2, 3х1,5мм2 | км | 0.087 |  | 0
|  | Кабель контрольний мідний, КВВГенг 7х1,5 | км | 1.5 |  | 0
|  | Кабель КВВГЕнг 10х2,5 | км | 2 | 0 | 0
|  | Кабелі управління | км | 12.32 |  | 0
|  | Контрольний кабель Мідь, 2,5х19 | км | 2 |  | 50
|  | Кабель КВВГЕнг 19х1,5 | км | 2.72 |  | 0
|  | Контрольний кабель з ізоляцією та оболонкою з полівінілхлоридного пластику, класу негорючих кабелів, 4 мідні жили перерізом 1,5 кв.мм. | км | 2 | 0 | 0
|  | Контрольний кабель з ізоляцією та оболонкою з полівінілхлоридного пластику, загальний екран з алюмінієвої або мідної фольги, оболонка з полівінілхлоридного пластику, клас кабелю, що не поширює вогонь, 4 мідні жили перерізом 2,5 кв.мм. | км | 3 | 0 | 0
|  | Контрольний кабель з ізоляцією та оболонкою з полівінілхлоридного пластику, класу негорючих кабелів, 7 мідних жил перетином 2,5 кв.мм. | км | 2 | 0 | 0
|  | Контрольний кабель з ізоляцією та оболонкою з полівінілхлоридного пластику, загальний екран з алюмінієвої або мідної фольги, оболонка з полівінілхлоридного пластику, клас пожежонепроникного кабелю, 10 мідних жил перерізом 2,5 кв.мм. | км | 2 | 0 | 0
|  | Контрольний кабель з ізоляцією та оболонкою з полівінілхлоридного пластику, класу негорючих кабелів, 14 мідних жил перетином 2,5 кв.мм. | км | 1 | 0 | 0
|  | Контрольний кабель з ізоляцією та оболонкою з полівінілхлоридного пластику, 19 мідних жил перетином 2,5 кв.мм. | км | 0.5 | 0 | 0
|  | Контрольний кабель з ізоляцією та оболонкою з полівінілхлоридного пластику, клас негорючий кабель, 4 мідні жили перетином 4 кв.мм. | км | 3 | 0 | 0
|  | Контрольний кабель з ізоляцією та оболонкою з полівінілхлоридного пластику, 10 мідних жил перетином 4 кв.мм. | км | 0.5 | 0 | 0
|  | Кабель контрольний КГ 7х1,5 | км | 0.1 |  | 0
| Кабель контрольний Итог |  |  | 207.937 | 0 | 50
| Кабель силовий < 0,4 кВ | Кабель | км | 0.13 |  | 0
|  | Кабель АВВГ 2*2.5 | км | 3 |  | 0
|  | Кабель ПВС 3х2,5 | км | 0.3 |  | 0
|  | Кабель силовий ВВГнг-LS-П 3х2,5 | км | 0.13 | 0.1 | 6
|  | Кабелі електронні і електричні | км | 4 |  | 0
|  | Кабель ПВ-3 1*2,5 | км | 0.97 |  | 0
|  | Кабель АВВГнг-1 4х6 (дренажний приямок блока 3, дренажний приямок блока 6) | км | 0.14 |  | 1
|  | Кабель АВВГнг-1 4х4 (вентилятор водневої установки ТГ-3, вентилятор водневої установки ТГ-6) | км | 0.1 |  | 0
|  | Кабель КВВГ –4х2,5 | км | 0.69 |  | 0
|  | Кабель КВВГ нг –4х0,75 | км | 0.25 |  | 0
|  | Кабель силовий <0,4 кв | км | 1.659 |  | 0
|  | Кабель силовий мідний 4*35 | км | 0.5 |  | 0
|  | Кабель силовий мідний 4*25 | км | 0.5 |  | 0
|  | Кабель низьковольтний КГ 4х6, 0,4 кВ | км | 0.4 |  | 0
|  | Кабель низьковольтний КГ 4х25, 0,4 кВ | км | 0.1 |  | 0
|  | Кабель силовий АВВГ 4х25(16) | км | 0.2 |  | 0
|  | Кабель низьковольтний ВВГ 5х6 | км | 0.4 |  | 0
|  | Кабель низьковольтний | км | 0.1
| Кабель силовий < 0,4 кВ Итог |  |  | 13.569 | 0.1 | 7
| Кабель силовий > 110 кВ | АПвЭгаПу-110 1х240/95 | км | 1.9 |  | 0
|  | кабель АВВГ 4х120 | км | 2 |  | 0
|  | кабель АВВГ 4х50 | км | 2 |  | 0
|  | Кабель АВВГ 4х70 | км | 1 |  | 0
|  | Кабель ВВГ 3х95 | км | 1.39 |  | 0
|  | Кабель ВВГнг 4х150 | км | 1.98 |  | 0
|  | Кабель ВВГнг 4х35 | км | 1 |  | 2
|  | Кабель ВВГнг 4х50 | км | 1 |  | 40
|  | Кабель ВВГнг 4х70 | км | 1 |  | 0
|  | Кабель ВВГнг 4х95 | км | 1 |  | 0
|  | Кабель силовий АВВГнгд 4х95 | км | 0.36 |  | 0
|  | Силовий кабель 3х240 | км | 7.85 | 0 | 0
|  | Кабель АПвЭгаПу-110 1х630/150 | км | 0.2 |  | 0
| Кабель силовий > 110 кВ Итог |  |  | 22.68 | 0 | 42
| Кабель силовий 0,4-1 кВ | NA2X2Y-J 4x120se | км | 0.4 |  | 6
|  | NA2X2Y-J 4x185se | км | 0.4 |  | 0.4
|  | NA2X2Y-J 4x50se | км | 0.4 |  | 2
|  | NA2X2Y-J4x95se | км | 0.4 |  | 8.11
|  | Кабель OLFLEX CLASSIC 110 BLACK 4G1,5 | км | 0.05 |  | 0
|  | Кабель OLFLEX CLASSIC 110 BLACK 4G2,5 | км | 0.2 |  | 0
|  | Кабель OLFLEX CLASSIC 110 BLACK 4G6 | км | 0.2 |  | 0
|  | Кабель АВВГ 14х70 | км | 1 |  | 0
|  | Кабель АВВГ 14х120 | км | 1 |  | 0
|  | Кабель АВВГ 14х50 | км | 2 |  | 0
|  | Кабель АВВГ 2x4 | км | 3 |  | 0
|  | Кабель АВВГ 2х6 мм² | км | 120 |  | 150
|  | Кабель АВВГ 3х120+1х70 | км | 3 |  | 0
|  | Кабель АВВГ 4х6 мм² | км | 36 |  | 50000
|  | Кабель АВВГ 4х70 | км | 1 |  | 0
|  | Кабель АВВГ 4х95 | км | 1.84 |  | 40.54
|  | Кабель ВВГ 1х50 | км | 0.5 |  | 0
|  | Кабель ВВГ 3х120+1х50 | км | 0.5 |  | 0
|  | Кабель ВВГ 3х2.5 | км | 0.15 |  | 0
|  | Кабель ВВГ 4х10 | км | 0.5 |  | 0
|  | Кабель ВВГ 4х25 | км | 0.2 |  | 0
|  | Кабель ВВГ 4Х6 | км | 50.02 |  | 0
|  | Кабель ВВГнг - 4x10 | км | 3.28 |  | 0
|  | Кабель ВВГнг - 4x2.5 | км | 5.5 |  | 0
|  | Кабель ВВГнг - 4x4 | км | 4.09 |  | 0
|  | Кабель ВВГнг - 4x6 | км | 2.67 |  | 0
|  | Кабель електричний EN 50288-7 300В 24х2х0,5 на котушці | км | 0.4 |  | 0
|  | Кабель електричний RTG10OFM 3x70+1x35 | км | 0.26 |  | 0
|  | Кабель електричний AVVG 1 кВ 3x70+1x35 мм2 на котушці | км | 0.15 |  | 0
|  | Кабель електричний BK07-FR2XOHR/1,5 6x2x0,75 | км | 1.25 |  | 10
|  | Кабель електричний FG70R 10x1,5 | км | 0.5 |  | 0
|  | Кабель електричний FG70R 3x10 | км | 0.6 |  | 1
|  | Кабель електричний FR20AR 3G4 | км | 0.31 |  | 20
|  | Кабель електричний MT G5H1OLR 6/10 3x95 | км | 0.28 |  | 0
|  | Кабель КГЕШВ 3х16+1х10+3х2,5 | км | 0.02 |  | 0
|  | Кабель КГЕШВ 3х50+1х10+3х4 | км | 0.4 |  | 0
|  | Кабель КГЕШВ 3х70+1х10+3х4 | км | 0.4 |  | 0
|  | Кабель КГЕШВ 3х95+1х10+3х4 | км | 2.53 |  | 0
|  | Кабель КОГВЕШ 3х6+1х4+1х2,5 | км | 1.2 |  | 0
|  | Кабель силовий | км | 0.86 |  | 0
|  | Кабель з ПВХ оболонкою 0,6/1кВ 4х150Alsvm+4х6+sas50 | км | 0.32 |  | 0
|  | Кабель КГЕШВ 3х50 | км | 1.05 |  | 0
|  | Кабель КГЕШВ 3х70 | км | 0.8 |  | 0
|  | Кабель КГт 2,х2,5 | км | 0.02 |  | 0
|  | Кабель КГт 4х4 | км | 0.5 |  | 0
|  | Кабель КГНВ 4х6 | км | 2 |  | 0
|  | Кабель КВРБГ –37х2,5 | км | 1.46 |  | 0
|  | Кабель АВБбШв-4х120-1000 В | км | 0.6 |  | 0
|  | Кабель АВБбШв-4х240-1000 В | км | 0.3 |  | 0
|  | Кабель силовий ВВГнг 3х2,5 мм2 | км | 3 |  | 0
|  | Кабель силовий ВВГнг 3х1,5 мм2 | км | 2 |  | 0
|  | Силовий мідний кабель 1 | км | 1 |  | 0
|  | Силовий мідний кабель 2 | км | 1 |  | 0
|  | Кабель АВВГ 2х6мм | км | 2.67 |  | 0
|  | Кабель АВВГ 4х6мм | км | 1.36 |  | 0
|  | Силовий кабель 0,4-1 кВ перерізом до 120 мм2 | км | 1.99 |  | 0
|  | Провід ВВГнг-3х2,5 | км | 0.9 |  | 0
|  | Кабель з ПВХ оболонкою V-VMvKhsas 0,6/1кВ | км | 0.85 |  | 0
|  | Кабель АВВГнг-1 4х25 (НРШ, ДНИ-6А,Б; СЗТ блока 6, ДНИ-3А,Б; СЗТ блока 3) | км | 0.48 |  | 0
|  | Кабель АВВГнг-1 4х35 (НГО-3А,Б; НГО-6А,Б; НДБ-15м3-3А,Б; НДБ-15м3-6А,Б) | км | 0.25 |  | 0
|  | Кабель АВВГнг-1 4х50 (ПНД-3А,Б; ПНД-6А,Б) | км | 0.29 |  | 0
|  | Кабель КВВГ –10х1,5 | км | 0.39 |  | 0
|  | Кабель КВВГ –10х2,5 | км | 0.22 |  | 0
|  | Кабель КВВГ –14х1,5 | км | 0.56 |  | 0
|  | Кабель КВВГ –14х2,5 | км | 0.26 |  | 0
|  | Кабель КВВГ –19х1,5 | км | 0.1 |  | 0
|  | Кабель КВВГ –19х2,5 | км | 0.68 |  | 0
|  | Кабель КВВГ –27х1,5 | км | 0.26 |  | 0
|  | Кабель КВВГ –27х2,5 | км | 0.52 |  | 0
|  | Кабель КВВГ –37х2,5 | км | 1 |  | 0
|  | Кабель КВВГ нг–27х0,75 | км | 0.07 |  | 0
|  | Кабель КВВГ –7х2,5 | км | 0.2 |  | 4.62
|  | Кабель КВВГнг 10х1.0 | км | 0.38 |  | 0
|  | Кабель КВВГнг 10х1.5 | км | 1.5 |  | 0
|  | Кабель КВВГнг 14х1.0 | км | 1.03 |  | 0
|  | Кабель КВВГнг 14х1.5 | км | 2.5 |  | 0
|  | Кабель КВВГнг 4х1.0 | км | 2.9 |  | 0
|  | Кабель КВВГнг 4х2,5 | км | 0.25 |  | 0
|  | Кабель КВПБ –14х2,5 | км | 0.6 |  | 0
|  | Кабель КВПБ –27х2,5 | км | 0.3 |  | 0
|  | Кабель КВПГ –7х2,5 | км | 0.34 |  | 0
|  | Кабель КВРБГ –10х2,5 | км | 0.93 |  | 0
|  | Кабель КВРБГ –14х1,5 | км | 0.2 |  | 0
|  | Кабель КВРБГ –14х2,5 | км | 1.58 |  | 0
|  | Кабель КВРБГ –19х2,5 | км | 2.56 |  | 0
|  | Кабель КВРБГ –24х2,5 | км | 0.45 |  | 0
|  | Кабель КВРБГ –27х2,5 | км | 1.56 |  | 0
|  | Кабель КВРБГ –4х2,5 | км | 0.97 |  | 0
|  | Кабель КВРБГ –7х2,5 | км | 0.2 |  | 0
|  | Кабель КНРБГ –14х2,5 | км | 0.74 |  | 0
|  | Кабель компенсаційний ПТГВТ-ХК | км | 0.14 |  | 0
|  | Power cable | км | 0.2 |  | 0
|  | Electric cable, type ВВГнг(PVS insulation, PVS sheath, non-covering,flame-resisting) 4x150mm2 | км | 0.2 | 0 | 0
|  | Кабель силовий мідний 0,6/1кВ, 4х10+2х1,5мм2 | км | 0.06 |  | 0
|  | Кабель силовий низької та середньої напруги | км | 23.04 |  | 0
|  | Мідний кабель в ізоляції 0,6/1кВ 5х4+as4 мм2 | км | 0.004 |  | 0
|  | Мідний кабель в ізоляції 0,6/1кВ 19x1,5+as1,5 мм2 | км | 0.003 |  | 0
|  | Електричний кабель - барабан бірки: 35-0,6/1KV-3G10-FR-01 | км | 4.63 |  | 0
|  | Кабель алюмінієвий Cabelte-Cabos Elect Telef SAE-D ARE4*E4*X 0,6/1kV 4x16 | км | 0.65 |  | 0
|  | Кабель силовий мідний TKF-YMz1Kh B2ca-s1,d1,a1 0,6/1 kV 4x16rs+2x1,5rm 0,6/1кВ, 4х16+2х1,5мм2 | км | 4 |  | 0
|  | Кабель силовий мідний VO-YMvKasmbVDEN-klgy4x6+4x1,5/6 msDRKNN 0,6/1кВ, 4х6+4х1,5мм2 | км | 0.5 |  | 0
|  | Кабель силовий мідний TKF-YMz1Kh B2ca-s1, d1, a1 4x10rm+2x1,5rm 0,6/1кВ, 4х10+2х1,5мм | км | 1 |  | 0
|  | Кабель силовий, мідний | км | 0.89 |  | 0
|  | Кабель електричний 0,4-1 кВ | км | 0.31 |  | 0
|  | Кабель електричний силовий N07V-K 1x10 0,4 кВ | км | 0.5 |  | 0
|  | Кабель електричний силовий FG70R 0,6-1 кВ 3x35 | км | 1 |  | 0
|  | Кабель електричний силовий NO7V-K 1x16 | км | 0.7 |  | 0
|  | Кабель ПВ3 1х240 | м | 300 |  | 0
|  | Силові кабелі (1 повний комплект.) | км | 1 | 0 | 0
|  | Кабель силовий ВВГнг 4х2,5 | км | 2.735 | 0 | 0
|  | Кабель силовий мідний | км | 0.94 |  | 0
|  | Кабель 4х95 | км | 1.5 |  | 0
|  | Кабелі для систем електрохімічного захисту, з мідними жилами перерізом 16мм2, з подвійною ізоляцією для підземного прокладання | км | 5 |  | 0
|  | Кабель електричний силовий N07V-K 1x10 0,4кВ | км | 0.3 |  | 0
|  | Кабель електричний силовий FG70R 0,6-1кВ 3х35 | км | 0.8 |  | 0
|  | Кабель електричний силовий N07V-K 1x16 | км | 0.6 |  | 0
|  | Кабель силовий 0,4-1 кВ | км | 0.5 |  | 0
|  | Кабель Draka 01 - 1x185/16mm2 0.6/1KV 0.6/1KV | км | 0.197 |  | 0
|  | Кабель Nexans — 3x95/50mm2 0.6/1 KV | км | 0.837 |  | 0
|  | Кабель 0,6/1kV 4x16 | км | 0.21 |  | 0
|  | Кабель силовий повітряної лінії алюмінієвий 4х50mm2 0,6/1кВ | км | 1 |  | 0
|  | Кабель Cavo strum siglia FR2XOHRAR/3 12x2x1,5 | км | 2 |  | 0
|  | Кабель силовий 4х6 мм2, 0,6/1 кВ | км | 1 |  | 0
|  | Кабель силовий 0,4 кВ | км | 3 |  | 0
|  | Кабель силовий мідний 4х10+2х1,5мм2 | км | 0.003 |  | 0
|  | Кабель АВБбШв-1 4х70 | км | 0.3 |  | 0
| Кабель силовий 0,4-1 кВ Итог |  |  | 653.299 | 0 | 50242.67
| Кабель силовий 6-35 кВ | АПвЭгаПу-35 1х240(г)/50 | км | 0.51 |  | 0
|  | АПвЭгаПу-35 1х400/50 | км | 5.03 |  | 0
|  | Кабель XRUHAKS 20/35 kV 120 mm | км | 0.6 |  | 0.4
|  | Кабель XRUHAKS 20/35 kV 150 mm | км | 0.6 |  | 0.4
|  | Кабель XRUHAKS 20/35 kV 240 mm | км | 0.16 |  | 0.4
|  | кабель ААБ2ЛШв 3х120-10 (ож) | км | 2 |  | 0
|  | кабель ААБ2ЛШв 3х70-10 (ож) | км | 2 |  | 0
|  | Кабель ААБл 3х95 | км | 1 |  | 0
|  | Кабель ААБл-10 3х185 | км | 0.8 |  | 0
|  | Кабель ААБл-10 3х240 | км | 0.38 |  | 0
|  | Кабель АВБбШв 4x150-1 | км | 0.43 |  | 0
|  | Кабель АВВГ 3x25+1x16 | т | 2.29 |  | 0
|  | Кабель АВВГ 3x35 | км | 1 |  | 0
|  | Кабель АВВГ 3x8 | км | 1 |  | 0
|  | Кабель АВВГ 4х25 | км | 0.36 |  | 0
|  | Кабель АВВГ 4х35 | км | 0.8 |  | 0
|  | кабель АВВГ 4х50 | км | 1.56 |  | 0
|  | Кабель АВВГ 4х70 | км | 1.76 |  | 0
|  | Кабель АВВГ 4х95 | км | 31.78 |  | 3
|  | Кабель АпвЕгаПУ-35 3х(1х120/16) | км | 0.5 |  | 0
|  | Кабель АпвЕгаПУ-35 3х(1х95/16) | км | 0.5 |  | 0
|  | Кабель АПвЭгаПу-15 1х120/25 | км | 2.07 |  | 0
|  | Кабель АПвЭгаПу-15 1х240/25 | км | 3.55 |  | 0
|  | Кабель АСБ 10 3*240 | км | 0.5 |  | 0
|  | кабель АСБЛ 10 3x120 | км | 10 |  | 0
|  | кабель АСБЛ 10 3х240 | км | 10 |  | 0
|  | Кабель АСБл 3х120 | км | 8 |  | 0
|  | Кабель ВБбШв 3х70 | км | 12 |  | 4
|  | кабель ВББШВ 3х95 | км | 1.5 |  | 0
|  | Кабель ВВГнг 4х16 | км | 1 |  | 0
|  | Кабель ВВГнг 4х2,5 | км | 2 |  | 0
|  | Кабель ВВГнг 4х25 | км | 1 |  | 0
|  | Кабель ВВГнг 4х4 | км | 1 |  | 0
|  | Кабель ВВГнг 4х6 | км | 2 |  | 12
|  | Кабель ВвЕБбШв | км | 1 |  | 0
|  | Кабель ВЕВБбШв 1,2 3х50+1х10, або аналог | км | 2.5 |  | 0
|  | Кабель ВЕВБбШв 1,2 3х95+1х10, або аналог | км | 2.5 |  | 0
|  | Кабель ВЕВБбШв 6 3х50+1х10, або аналог | км | 2 |  | 0
|  | Кабель ВЕВБбШв 6 3х70+1х10, або аналог | км | 2.5 |  | 0
|  | КАБЕЛЬ ВЕВББШВ-6 3Х70+1Х10 | км | 4 |  | 100
|  | Кабель ВЭВБбШв-6 3х35+1х10 | км | 1.5 |  | 100
|  | Кабель ВЭВКбШв 3х120 6 кВ | км | 4 |  | 3
|  | Кабель КГВШ-8х1,5-1, або аналог | км | 0.4 |  | 0
|  | Кабель КГЕШв-3х16+1х10+3х4, або аналог | км | 0.5 |  | 0
|  | Кабель КГЕШв-3х35+1х10+3х4, або аналог | км | 0.5 |  | 0
|  | Кабель КГЕШв-3х50+1х10+3х4, або аналог | км | 1 |  | 0
|  | Кабель КГЕШв-3х70+1х10+3х4, або аналог | км | 0.5 |  | 0
|  | Кабель КГЭШв 3х10+3х2,5+1х6 | км | 0.3 |  | 100
|  | Кабель КГЭШв 3х50+3х4+1х10 | км | 0.6 |  | 10
|  | Кабель КСША 1х4х0,6, або аналог | км | 2 |  | 0
|  | Кабель КТПЕПШв 20х2х0,7, або аналог | км | 4 |  | 0
|  | Кабель КТПЕПШв 30х2х0,7, або аналог | км | 3.5 |  | 0
|  | Кабель ПвЕВнг-6 3х120/25 | км | 1 |  | 0
|  | Кабель ПвЕВнг-6 3х50/25 | км | 1 |  | 0
|  | Кабель ПвЕВнг-6 3х70/25 | км | 1 |  | 0
|  | Кабель ПвЕВнг-6 3х95/25 | км | 1 |  | 0
|  | Кабель СБВ 3х120 | км | 2 |  | 0
|  | Кабель СБВ 3х50 | км | 0.3 |  | 0
|  | Кабель СБВ 3х90 | км | 6 |  | 0
|  | Кабель силовий ААБл 3Х120 | км | 1.4 |  | 0
|  | Кабель силовий ААБл 3Х150 | км | 1.08 |  | 0
|  | Кабель силовий ААБл 3Х185 | км | 0.36 |  | 0
|  | Кабель силовий ААБл 3Х240 | км | 0.36 |  | 0
|  | Кабель силовий ААБл 3Х50 | км | 0.24 |  | 0
|  | Кабель силовий ААБл 3Х70 | км | 1.2 |  | 0
|  | Кабель силовий ААБл 3Х95 | км | 1.8 |  | 0
|  | Кабель силовий з ізоляцією з шитого поліетилену напругою 10 кВ 1х120 А | км | 6.85 |  | 0
|  | Провід АПВ 3х16 | км | 0.1 |  | 0
|  | Провід АПВ 3х95 | км | 0.1 |  | 0
|  | Силовий кабель 10 кВ (ААБл-10 3х50) | км | 4.63 |  | 0
|  | Силовий кабель 10 кВ (ААБл-10 3х70) | км | 11 |  | 0
|  | Силовий кабель 20 кВ з ізоляцією зі зшитого поліетилену січенням 1х120/70 мм2 | км | 6.7 |  | 0
|  | Силовий кабель 20 кВ з ізоляцією зі зшитого поліетилену січенням 1х150/70 мм2 | км | 1.1 |  | 0
|  | Силовий кабель 20 кВ з ізоляцією зі зшитого поліетилену січенням 1х240/70 мм2 | км | 14.49 |  | 0
|  | Силовий кабель 20 кВ з ізоляцією зі зшитого поліетилену січенням 1х400/70 мм2 | км | 11.4 |  | 0
|  | Силовий кабель 20 кВ з ізоляцією зі зшитого поліетилену січенням 1х500/95 мм2 | км | 6 |  | 0
|  | Силовий кабель 20 кВ з ізоляцією зі зшитого поліетилену січенням 1х70/25 мм2 | км | 35.1 |  | 0
|  | Силовий кабель 3x95 | км | 6.25 |  | 0
|  | Силовий кабель 3х120 | км | 10.22 |  | 0
|  | Силовий кабель 3х150 | км | 4.8 | 0 | 0
|  | Силовий кабель СБВШ-1-3*95 | км | 0.5 |  | 0
|  | Кабель 3х240 | км | 1.13 |  | 0
|  | Кабель ВВГ 3х25 | км | 5 |  | 0
|  | Кабель ВВГ 3х120 | км | 3 |  | 0
|  | Кабель ВЕВБбШв 3х50 | км | 2.2 |  | 0
|  | Кабель АПвЄгаПу-35-1х630(г)/35 | км | 1 |  | 0
|  | Кабель АСБл-10-3х120 (ож)-10 | км | 0.44 |  | 0
|  | Кабелі: ВВГнг; КГ; ВБбШв; високовольтний ААБЛ | км | 1.58 |  | 0
|  | Кабель зшитого поліетилену 120мм на напругу 20кВ | км | 27.8 |  | 0
|  | Кабель 3х50 + 1х25 | км | 0.2 |  | 0
|  | Кабель 3х70 + 1х35 | км | 0.2 |  | 0
|  | Кабель 3х70 | км | 0.2 |  | 0
|  | Кабель силовий високовольтний АСБл-10 3х150, 10кВ, 50 Гц | км | 0.2 |  | 0
|  | Кабель силовий високовольтний АСБл-10 3х120, 10 кВ, 50 Гц | км | 0.4 |  | 0
|  | Кабель силовий високовольтний АСБл-10 3х95, 10 кВ, 50 Гц | км | 0.18 |  | 0
|  | Кабель силовий високовольтний АСБл-10 3х70, 10 кВ, 50 Гц | км | 0.4 |  | 0
|  | Кабель силовий високовольтний АСБл-10 3х50, 10 кВ, 50 Гц | км | 0.2 |  | 0
|  | Кабель силовий високовольтний СБГ 3х50, 10 кВ, 50 Гц | км | 0.4 |  | 0
|  | Кабель АСБл-10 3х70 | км | 0.8 | 0 | 0
|  | Кабель силовий з ізоляцією з шитого поліетилену напругою 10кВ 1х150А | км | 4.71 | 0 | 0
|  | Кабель AlSl.Red.Pant.Al 12/20кВ, 1х240мм2 | км | 0.003 | 0 | 0
|  | Кабель АСБл-10 3х120 | км | 2.5 | 0 | 0
|  | Кабель АСБл-10 3х95 | км | 2.5 | 0 | 0
|  | Силовий кабель 10-24 кВ перерізом до 240 мм2 | км | 20 |  | 0
|  | XRUHAKXS 1x120RMC/50 8.7/15 (17.5) kV | км | 0.3 |  | 0
|  | XRUHAKXS 1x240RMC/50 8.7/15 (17.5) kV | км | 0.3 |  | 0
|  | XRUHAKXS 1x50RMC/16 8.7/15 (17.5) kV | км | 0.3 |  | 0
|  | FLAME-X 950 (АПВБбШв-1) 4х120 | км | 0.3 |  | 0
|  | Кабель АСБл-10 3х185 | км | 1 | 0 | 0
|  | Кабель силовий ААШВ 3*120 мм2 | км | 0.1 |  | 0
|  | Кабель ААБГнг-6 2(3х185) (ЖЕН-3,6А) | км | 0.13 |  | 0
|  | Кабель ААБГнг-6 (3х185) (ЖЕН-3,6Б, ЖЕН-3,6В) | км | 0.27 |  | 0
|  | Кабель ААБГнг-6 3х70 (КЕН-3А, КЕН-3Б, КЕН-3В, 65-Т) | км | 1.04 |  | 0
|  | Кабель ААБГнг-6 3х95 (РВ-3, ПМТ-6, ПМТ-3) | км | 0.01 |  | 0
|  | Кабель високовольтний ВБбшв-3х120 6кВ | км | 1.8 |  | 0
|  | Силовий кабель 35 кВ з ізоляцією зі зшитого поліетилену | км | 3 |  | 0
|  | Силовий кабель 35 кВ з ізоляцією зі зшитого поліетилену (АПвЕгПнг-3х(1x240) або аналоги) перерізом 240 мм2 | км | 2.7 |  | 0
|  | Power cable | км | 18.1 |  | 0
|  | Кабель 10кВ СБ2лГ 3х185 | км | 3 |  | 0
|  | Кабель ПвЕВнгд-10 3х240/25 | км | 0.61 |  | 0
|  | Кабель АСБл 1х400 | км | 1 |  | 0
|  | Кабель електричний CavoARP1H5EX 3x1x240 mm2 12/20 kV | км | 2.43 |  | 0
|  | Кабель силовий 6-35 кВ | км | 0.35 |  | 0
|  | Кабель АВВГ 4х120-150 | км | 3.12 |  | 0
|  | Кабель силовий 1Х150 | км | 0.29 |  | 0
|  | Кабель силовий 10 кВ | км | 4.26 |  | 0
|  | Кабель силовий електричний ALSL.RED PANT. AL, 12/20кВ, 1х15мм2 | км | 2.68 |  | 0
|  | Кабель одножильний EAXECWB 1×240/25 18/30 кВ n.p. | км | 0.991 |  | 0
|  | Кабель AXALJ-LT-F 18/30(36)кВ 1×500/35 на барабані | км | 0.287 |  | 0
|  | Кабель одножильний EAXeCeWB 1×400/25 20.8/36(42) кВ | км | 0.594 |  | 0
|  | Кабель 3*95-185 | км | 18.7 |  | 0
|  | Кабель високовольтний 6-10 кВ, ААБЛ-3х50 | км | 0.06 |  | 0
|  | Кабель силовий ААБл-10 | км | 9.4 |  | 0
| Кабель силовий 6-35 кВ Итог |  |  | 433.125 | 0 | 333.2
| Провід ізольований | Кабель ВБбШвнг 3*10+1*6 | км | 0.5 |  | 0
|  | Кабель | км | 4.3 |  | 50
|  | Кабель 10 кВ ААБл 3х120 | км | 1 |  | 0
|  | Кабель 10 кВ ААБл 3х70 | км | 1 |  | 0
|  | Кабель KВВГEнг - 4x2.5 | км | 3 |  | 0
|  | Кабель ААБл-10 3х240 | км | 4 |  | 0
|  | Кабель АВБбШв 4*120 | км | 0.5 |  | 0
|  | Кабель АВБбШв 4*240 | км | 0.5 |  | 0
|  | Кабель АВБбШв 4x25 | км | 0.3 |  | 0
|  | Кабель АСБ 3х150 | км | 3 |  | 0
|  | Кабель АСБГ 3x35 | км | 1 |  | 0
|  | Кабель електричний FG70R 3x10 | км | 0.6 |  | 0
|  | Кабель КВБбШв 14x2,5 | км | 0.3 |  | 0
|  | Кабель КВВГнг - 10 х 1,5 мм2 | км | 3 |  | 0
|  | Кабель КВВГнг - 14 х 1,5 мм2 | км | 3 |  | 0
|  | Кабель КВВГнг - 4 х 2,5 мм2 | км | 3 |  | 0
|  | Кабель КВВГнг - 7 х 2,5 мм2 | км | 3 |  | 0
|  | Кабель ПВ 1x2.5 | км | 1 |  | 0
|  | Кабель ПВС 2x1.5 | км | 1 |  | 0
|  | Кабель ПВС 3x1,5 | км | 1 |  | 0
|  | Моножила в пвх ізоляції 1*2,5 | км | 10 |  | 1
|  | Моножила в подвійній ізоляції 14*1,5 | км | 3 |  | 40
|  | Моножила в подвійній ізоляції 4*2,5 | км | 3 |  | 50
|  | Моножила в подвійній ізоляції 7*2,5 | км | 3 |  | 10
|  | Провід (СІП) 4*95 | км | 10 |  | 0
|  | Провід ізольований. Комутаційний | км | 10 |  | 45
|  | Провід ПВС 4х2,5 | км | 0.92 |  | 0
|  | Провід ПВС 4х4 | км | 1 |  | 0
|  | Провід ПВС | км | 3.75 |  | 0
|  | Провід ППВ 3х2,5 мм2 | км | 1 |  | 0
|  | Провід ППВ 2х1,5 мм2 | км | 1 |  | 0
|  | Провід АППВ 3х2,5 мм2 | км | 1.2 |  | 0
|  | Провід ПВС 3х1,5 мм2 | км | 1 |  | 0
|  | Провід ПВС 3х2,5 мм2 | км | 1 |  | 0
|  | Провід ізольований до 20 кВ | км | 15 |  | 0
|  | Провід АПВ-1, 6 мм2 | км | 4.4 |  | 0
|  | Кабель АСБЛ-10 3Х120 мм² | км | 4.38 |  | 0
|  | Кабель високовольтний | км | 0.25 |  | 0
|  | Провід (СІП) 2*25 | км | 5 |  | 0
|  | Провід мідний ПВ-3 1х1,0, м | км | 1 |  | 0
|  | Провід з мідною жилою з ізоляцією із ПВХ пластикату, підвищеної гнучкості [ВВГ нгД 3х2,5] | км | 2 |  | 0
|  | Провід монтажний ПВ3 1х1,5 | км | 3 |  | 0
| Провід ізольований Итог |  |  | 119.9 |  | 196
| Провід неізольований | Провід А 35 | км | 253.37 | 0 | 1
|  | Провід АПБ на 100 кВА 2,36 мм. | км | 5.45 | 0 | 0
|  | Провід АПБ на 160 кВА 2,65 мм. | км | 5.22 | 0 | 0
|  | Провід АПБ на 250 кВА 3,15 мм. | км | 2.16 | 0 | 0
|  | Провід АПБ на 40 кВА 1,5 мм | км | 5.93 | 0 | 0
|  | Провід АПБ на 400 кВА 4,00 мм. | км | 3.53 | 0 | 0
|  | Провід АПБ на 63 кВА 1,9 мм. | км | 7.02 | 0 | 0
|  | Провід АС 120/19 | км | 95.45 | 0 | 5
|  | Провід АС 150/24 | км | 148.35 | 0 | 0
|  | Провід АС 35 | км | 25 |  | 0
|  | Провід АС 35/6,2 | км | 386.31 | 0 | 2
|  | Провід АС 50/8 | км | 120.51 | 0 | 3
|  | Провід АС 600/72 | км | 0.1 | 0 | 0
|  | Провід АС 95/16 | км | 174.77 | 0 | 5
|  | Провід АС-50/8 | км | 86.72 | 0 | 0
|  | Провід АС 185/29 | км | 32.73 | 0 | 0
|  | Провід АС 240/39 | км | 48.95 | 0 | 0
|  | Провід АС 70/11 | км | 176.78 | 0 | 0
|  | Провід АС 300/48 | км | 7.91 | 0 | 0
|  | Провід АС 150/24,0 | км | 3.3 |  | 0
|  | Провід АС 185/24 | км | 146.41 | 0 | 11
|  | Провід АС 240/32 | км | 14.81 | 0 | 1.01
|  | Провід АС 150/19 | км | 9.35 | 0 | 0
|  | Провід АС 300/39 | км | 12.8 | 0 | 0
|  | Провід А 50 | км | 454.32 | 0 | 0
|  | Провід АС 50 | км | 409.12 | 0 | 0
|  | Провід А 70 | км | 10.24 | 0 | 0
|  | Провід АС 300 | км | 5 |  | 0
|  | Провід АС 120 | км | 1.78 |  | 0
|  | Провід АСО 300 (ACSR 300) | км | 0.81 | 0 | 52
|  | Провід А 95 | км | 11 |  | 0
|  | Провід АС 120/27 | км | 10 |  | 0
|  | Провід АС 150/24 | км | 10 |  | 0
|  | Провід АС 185/24 | км | 1 |  | 0
|  | Провід А 25 | км | 30.29 |  | 0
|  | Провід АС 70 | км | 1 |  | 0
|  | Провід АС 95 | км | 3 |  | 0
|  | Провід сталеалюмінієвий АС-150 | км | 61.28 | 0 | 20
|  | Провід АС-185 | км | 62.6 |  | 0
|  | Провід АС 500/336 | км | 3.75 | 0 | 0
|  | Провід (СІП) 2*16 | км | 28.18 |  | 0
|  | Провід сталеалюмінієвий, неізольований січенням 120-400мм2 | км | 1.22 | 0 | 0
|  | Провід неізольований А-50 | т | 3 |  | 0
|  | Провід АС-600 | км | 0.6 |  | 0
|  | Провід АС-300 | км | 0.5 |  | 0
|  | Провід АС-240 | км | 0.76 |  | 0
|  | Мідний провід жорсткий неізольований Cu-Seil blank hart 150 мм2 | км | 0.073 |  | 0
|  | Провод АС 240/36 | км | 1.64 |  | 0
| Провід неізольований Итог |  |  | 2884.093 | 0 | 100.01
| Провід самонесучий ізольований (СІП) | Кабель СИП-4 2х16 | км | 0.5 |  | 0
|  | Кабель СІП.4 4х95 | км | 1.5 |  | 0
|  | Провід (СІП) 1*70 | км | 116.43 |  | 0
|  | Провід (СІП) 4*120 | км | 6 |  | 0
|  | Провід (СІП) 4*16 | км | 68 |  | 0
|  | Провід (СІП) 4*25 | км | 73.54 |  | 5
|  | Провід (СІП) 4*35 | км | 240.13 |  | 0
|  | Провід (СІП) 4*50 | км | 275.37 |  | 0
|  | Провід (СІП) 4*70 | км | 25.02 |  | 0
|  | Провід (СІП) 4*95 | км | 4 |  | 0
|  | Провід AsXSn 4x35 або агналог | км | 10 |  | 0
|  | Провід AsXSn 4x50 або агналог | км | 50 |  | 0
|  | Провід AsXSn 4x95 | км | 7.04 |  | 0
|  | Провід AsXSn 4х35 | км | 6 |  | 84
|  | Провід AsXSn 4х50 | км | 12 |  | 91
|  | Провід AsXSn 4х70 | км | 7.09 |  | 217
|  | Провід самонесучий СИП 2х16 | км | 0.4 |  | 0
|  | Провід СІП 3 1*70 | км | 3.5 |  | 0
|  | Провід СІП 4х35 | км | 15 | 0 | 0
|  | Провід СІП 5нг 4х35 | км | 15.02 |  | 0
|  | Провід СІП нг 5 2*16 | км | 26.29 |  | 0
|  | Провід СІП нг 5 4*16 | км | 7 |  | 0
|  | Провід СІП нг 5 4*25 | км | 2 |  | 0
|  | Провід СІПн-4 2х16 мм² | км | 500 |  | 500
|  | Провід СІПн-4 4х16 мм² | км | 150 |  | 3500
|  | провод AsXSn 4x35 | км | 28.97 |  | 0
|  | провод AsXSn 4x50 | км | 94.07 |  | 0
|  | провод AsXSn 4x70 | км | 26.73 |  | 0
|  | Самонесучий кабель ADSS 128 волокон | км | 0.3 |  | 0
|  | СІП ASXsn 4х50-0,6/1 | км | 1 |  | 0
|  | Провід СІП-3н-20 1х50 | км | 1 |  | 0
|  | Провід СІП 4х50 | км | 31.35 | 0 | 0
|  | Ізольований провід СІП 5Нг 4х35 мм | км | 30 |  | 0
|  | ПРОВІД СІП (5нг) 2Х16 | км | 32.47 |  | 0
|  | Провід СІП (5нг) 4х50 | км | 48.44 |  | 0
|  | ПРОВІД СІП (5нг) 4Х70 | км | 63.04 |  | 0
|  | ПРОВІД СІП (5нг) 4Х35 | км | 41.05 |  | 0
|  | ПРОВІД СІП (5нг) 4Х95 | км | 21.13 |  | 0
|  | ПРОВІД СІП (5нг) 4Х120 | км | 2 |  | 0
|  | ПРОВІД СІП 4Х16 | км | 2.965 | 0 | 0
|  | ПРОВІД СІП (5нг) 4Х25 | км | 2.1 |  | 0
|  | Провід СІП 4x120 | км | 6 |  | 0
|  | Кабель SIP5 - 4x35 | км | 1 |  | 0
|  | ПРОВІД СІП (5нг) 2Х25 | км | 0.2 |  | 0
|  | СІП 4х35 | км | 1.04 |  | 0
|  | СІП 2х16 | км | 4 |  | 0
|  | Провід СІПн-4 4х35 | км | 0.1 |  | 0
|  | Провід СІПн-4 4х50 | км | 3.2 |  | 0
|  | Провід СІПн-4 4х95 | км | 3 |  | 0
|  | Дріт SIP 4x16 | км | 0.3 |  | 0
|  | Дріт SIP 4х35 | км | 0.3 |  | 0
|  | Самонесучий ізольований провід 4х50мм | км | 17.37 |  | 0
|  | Самонесучий ізольований провід SIP4 перерізом 50 мм.кв. | км | 25.87 |  | 0
|  | Провід ізольований СИП 4*35 | км | 8.46 |  | 0
|  | Провід ізольований СИП 4*95 | км | 0.99 |  | 0
|  | Провід ізольований СИП 2*16 | км | 194.42 |  | 0
|  | Провід ізольований СИП 4*16 | км | 41.36 |  | 0
|  | Провод СІП SIP-4 4x70 | км | 3.45 | 0 | 0
|  | Провід СІП 5нг 4*50 | км | 61.42 |  | 0
|  | Провід СІП 5нг 4*70 | км | 58.92 |  | 0
|  | Провід (СІП) 2*16 | км | 10 |  | 0
|  | Провід ізольований СИПнг-5 4х70 | км | 9.77 |  | 0
|  | Провід ізольований СИПнг-5 4х95 | км | 10.2 |  | 1
|  | Провід СІП 4х70 | км | 22.68 | 0 | 0
|  | Провід СІП-5нг 2х16 | км | 46.31 |  | 0
|  | провод AsXSn 2x16 | км | 192.06 |  | 0
|  | провод AsXSn 4x16 | км | 10 |  | 0
|  | Провід СІП 1х50 | км | 5 |  | 0
|  | Провід СІП 2х16 | км | 2.17 |  | 0
|  | Провід СІП 4х95 | км | 7.55 |  | 0
|  | СІП-4 2х25 | км | 1.25 |  | 0
|  | Провід СІП ARExE4xX-0,6/1 kV KVEZ 2*16mm2 | км | 1.06 |  | 0
|  | Провід 10 кВ СІП-20 1х70 | км | 1 |  | 0
|  | Провід алюмінієвий самонесучий СІП 3×50 мм² 0,6/1кВ | км | 0.6 |  | 0
| Провід самонесучий ізольований (СІП) Итог |  |  | 2799.495 | 0 | 4398
Кабельна продукція Итог |  |  |  | 7416.74 | 0.1 | 55417.98
Комп`ютерна техніка та оргтехніка | Інша комп`ютерна техніка | Canon GX6040 | шт. | 5 |  | 0
|  | IC693ALG391G Output Analog 2PT Current (модуль аналогових виходів) | шт. | 4 |  | 3
|  | IC693BEM341-CD FIP Controller 2,5MHz (модуль звя'зку) ALSPA C80-35 PLC module, providing FIP communications with other devices | шт. | 4 |  | 2
|  | IC693MDL645H Input 7,5ma 24VDC 16PT POS/NEG Logic (модуль дискретних входів) | шт. | 2 |  | 1129
|  | IC695ETM001-EJ RX3I Ethernet Module 10/100 MBits, W/Switch (модуль інтерфейсу локальної мережі) | шт. | 2 |  | 50
|  | IP камера hikvisison DS-2CD2021G1-I | шт. | 2 |  | 0
|  | LGV300 HC2 (датчик тиску компресора охолодження) | шт. | 3 |  | 1120
|  | Oператорська станція | шт. | 3 |  | 0
|  | TTM 211/IP166 Thyristor Triggering Module (імпульсний генератор управління тиристорами) | шт. | 4 |  | 2
|  | Багатофункціональні пристрої | шт. | 1 |  | 0
|  | БФП Canon i-SENSYS MF3010 або аналог | шт. | 2 |  | 0
|  | БФП Epson L15160 A3 або аналог | шт. | 2 |  | 0
|  | Відеоголовка для штативу | шт. | 1 |  | 0
|  | Відеоголовка для штативу Manfrotto MVH500AH Fluid (MVH500AH) | шт. | 1 |  | 0
|  | Вхідний аналоговий модуль IC693ALG220J Input analog 4PT voltage (Alstom code C0401700) | шт. | 10 |  | 4
|  | Датчик частити обертання IA5122 IAE2010 – FRKG ifm electronic | шт. | 4 |  | 5
|  | Електрогідравлічний перетворювач NEYRPIC TR-10 | шт. | 2 |  | 0
|  | Камера GoPro Hero9 | шт. | 1 |  | 0
|  | Модуль NEYRPIC T.SLG Servo positioning controller | шт. | 1 |  | 1
|  | Модуль NEYRPIC T.SLG Unit Processing Controller | шт. | 1 |  | 1120
|  | Модуль ЦП CPU310 IC695CPU310-GW RX3i 300 MHZ CPU (Alstom code C0406400) | шт. | 12 |  | 2
|  | Монітор | шт. | 128 |  | 0
|  | МФУ HP LJ Pro M428dw c Wi-Fi | шт. | 25 |  | 0
|  | Об’єктив | шт. | 2 |  | 0
|  | Об’єктив Sony FE 24-105 mm f/4 G OSS | шт. | 1 |  | 0
|  | Об’єктив Tamron 28-75mm f/2.8 VXD Di III G2 | шт. | 1 |  | 0
|  | Операторські панелі DROP250 DELL OptiPlex XEЗ Dual Monitors Windows 10 LTSC + Dell Pro Stereo Soundbаr AE515M | шт. | 3 |  | 0
|  | Операторські панелі Panel Mount PС, 19 INCH Displaу, Windows 10 loТ Ent 2019 LTSC х64. | шт. | 3 |  | 0
|  | Оптичний бокс "Sofetek FTB P01" | шт. | 30 |  | 0
|  | Плоттер Canon TM-200 або аналог | шт. | 1 |  | 0
|  | Фотоапарат | шт. | 2 |  | 0
|  | Фотоапарат SONY Alpha a7C Body Black | шт. | 1 |  | 0
|  | Фотоапарат SONY Alpha a7S III body | шт. | 1 |  | 0
|  | Штатив | шт. | 1 |  | 0
|  | Штатив Manfrotto 055 CARBON FIBRE 3-S TRIPOD | шт. | 1 |  | 0
|  | Canon i-SENSYS MF461dw | шт. | 20 |  | 0
|  | Canon DR-F120 | шт. | 2 |  | 0
|  | БФП Canon i-SENSYS MF461dw | шт. | 20 |  | 0
|  | Картридж 070H до БФП Canon i-SENSYS MF461dw | шт. | 40 |  | 0
|  | МФУ Canon MAXIFY GX6040 with Wi-Fi, Ethernet, ADF (4470C009AA) | шт. | 5 |  | 0
|  | Canon imagePROGRAF TM-350 MFP Lm36 | шт. | 1 |  | 0
|  | Принтер 3д | шт. | 1 |  | 0
|  | Love&Life: Ендоскоп автомобільний технічний з дисплеєм 4.3" Inscam 113, 8 мм діаметр, із записом 1080P, 4.7 | шт. | 2 |  | 0
|  | Boblov K09 | шт. | 21 |  | 0
|  | Монітор 23.8" Samsung S24С330 (LS24C330GAIXCI) | шт. | 50 |  | 0
|  | IC693MDL940J Output Relay 2A 16PT (модуль дискретних виходів) | шт. | 2 |  | 1129
|  | Module TPA213 Thyristor Pulse Amplifier Module (плата імпульсного підсилювача) | шт. | 4 |  | 1129
|  | IC695PSD040F RX3I 40W Power Supply 24VDC (блок живлення) | шт. | 4 |  | 505
|  | Red Lion Controls, Model G306A, Local Control Panel (людино-машинний інтерфейс) | шт. | 2 |  | 1120
| Інша комп`ютерна техніка Итог |  |  | 441 |  | 7321
| Квадрокоптери | Дрони | шт. | 50 |  | 0
|  | Квадрокоптер, 15 км | шт. | 6 |  | 0
|  | Квадрокоптер, 2 км, DJI Phantom 3 Professional | шт. | 2 |  | 0
|  | Квадрокоптери з детектором газу | шт. | 1 |  | 0
|  | Підводний дрон Chasing M2 з кабелем 200 м | шт. | 1 |  | 0
|  | Квадрокоптери | шт. | 2 |  | 0
|  | DJI Matrice 300 RTK | шт. | 4 |  | 0
| Квадрокоптери Итог |  |  | 66 |  | 0
| Комп`ютери та ноутбуки | Apple iPad Pro 12.9" M1 Wi-Fi 1TB 2021(5 Gen) | шт. | 4 |  | 0
|  | Dell OptiPlex 3080 MFF / i3-10105T (N212O3080MFF_WP) | шт. | 27 |  | 0
|  | Laptop | шт. | 2 |  | 0
|  | Laptop Dell Latitude 7390, Windows 10 Pro | шт. | 46 | 1 | 1
|  | Workstation | шт. | 1 |  | 0
|  | Компьютер в комплекті | шт. | 40 |  | 0
|  | Комп'ютер Impression P+410 | шт. | 1 |  | 0
|  | Ноутбук | шт. | 532 |  | 0.15
|  | Ноутбук Apple MacBook Pro M1 Max Chip 16" 1TB Silver (MK1H3) | шт. | 1 |  | 0
|  | Операторські панелі Panel Mount PС, 19 INCH Displaу, Windows 10 loТ Ent 2019 LTSC х64. | шт. | 3 |  | 0
|  | Технологічний комп'ютер Dell Latitude 5425 для організації робіт із мультиплексарами ABB FOX-515 та комплектами захистів | шт. | 5 |  | 0
|  | Технологічний комп'ютер DELL Precision 5550, для організації робіт із мультиплексарами ABB FOX-515 та комплектами захистів | шт. | 20 |  | 0
|  | Технологічний комп'ютер для організації робіт із мультиплексарами ABB FOX-515 та комплектами захистів | шт. | 8 |  | 0
|  | Комп'ютер офісний | шт. | 60 |  | 0
|  | Робочі станції | шт. | 190 |  | 0
|  | КОМП'ЮТЕР LENOVO IDEACENTRE AIIO 3 27IAP7 / I3-1215U (F0GJ00FPUO) | шт. | 10 |  | 0
|  | Ноутбук | шт. | 127 |  | 0
|  | Комп'ютер | шт. | 43 |  | 0
|  | Laptops | шт. | 10 |  | 0
|  | Ноутбук Dell Latitude 3540 (N015L354015EMEA_VP) | шт. | 10 |  | 0
|  | Комп'ютер Dell OptiPlex 7010 MT / i5-12500, 8, 512, ODD, кл+м, Win11P (N013O7010MT) | шт. | 20 |  | 0
|  | ПК стандартний Dell Optiplex 3080 Micro \Intel i3-10105T\8Gb\SSD512\Ethernet\USB Keyboard+Mouse mATX TOWER | шт. | 50 |  | 0
|  | Ноутбук Dell Vostro 5515 | шт. | 20 |  | 0
|  | A personal computer OptiPlex Micro (7010) (або аналог) | шт. | 26 |  | 0
|  | Laptop DELL Vostro 3525 (або аналог) | шт. | 44 |  | 0
|  | Monitor Dell SE2422H (або аналог) | шт. | 52 |  | 0
|  | Комп’ютер | шт. | 8 |  | 0
|  | Cистемний блок Intel Core i3-10100/ASUS PRIME H410M-A/CSM/DDR4 8Gb/240GB SSD/KBS-270/CS104B-500W | шт. | 100 |  | 0
|  | Ноутбук 15,6" | шт. | 10 |  | 0
|  | Ноутбук HP EliteBook 840 G5 | шт. | 20 |  | 0
|  | Комп'ютери та ноутбуки з процесором 2019 року і молодше | шт. | 39 |  | 0
|  | Комп'ютерна техніка, ноутбуки | шт. | 20 |  | 0
|  | Ноутбуки | шт. | 77 | 0 | 0
|  | Ноутбук HP EliteBook 840 | шт. | 16 |  | 0
|  | Ноутбук DELL Latitude 7480 (або аналог) | шт. | 20 |  | 0
|  | "Ноутбук" | шт. | 10 |  | 0
|  | Ноутбук HP EliteBook 630-G11 13.3" FHD AG, Intel U5-125U, 16GB, F256GB, UMA, Win11P, HP USB-C Dock або аналог | шт. | 19 |  | 0
|  | Ноутбук HP EliteBook 630-G11 13.3" FHD AG, Intel U5-125U, 16GB, F256GB, UMA, Win11P, HP USB-C Dock або аналог | шт. | 940 |  | 0
| Комп`ютери та ноутбуки Итог |  |  | 2631 | 1 | 1.15
| Комплектуючі для комп`ютерної техніки | CANON 057H | шт. | 20 |  | 0
|  | Canon 719H | шт. | 20 |  | 0
|  | SSD-диск Kingston XS2000 4TB USB 3.2 (SXS2000/4000G) | шт. | 4 |  | 0
|  | Виносний спікер-мікрофон RM780 | шт. | 100 |  | 0
|  | Жорсткий диск 1TB | шт. | 6 |  | 0
|  | Жорсткий диск 4TB | шт. | 2 |  | 0
|  | Жорсткі диски для серверів | шт. | 6 |  | 0
|  | Кабельний шлейф JE-H(St)H BO 180/E30 2х2х0,8 мм; | шт. | 1 |  | 0
|  | Монітор | шт. | 30 |  | 0
|  | Монітор ACER D24Y | шт. | 1 |  | 0
|  | Монітор Dell U24 12M | шт. | 2 |  | 0
|  | Накопичувачі інформації на жорстких дисках | шт. | 4 |  | 1.2
|  | Оперативна пам’ять для серверів | шт. | 10 |  | 0
|  | СВО NZXT Kraken Z53 RGB (RL-KRZ53-R1) | шт. | 2 |  | 0
|  | Система охолодження Noctua NH-U12A chromax.black | шт. | 2 |  | 0
|  | Інфрачервона паяльна станція з нижнім підігрівом для ремонту компьютерної техніки | шт. | 1 | 0 | 0
|  | Монітор 24-26 дюйма Dell | шт. | 25 |  | 0
|  | Dell EqualLogic PS6210X Storage Arrays | шт. | 1 |  | 0
|  | Комутатор 48 портов | шт. | 20 |  | 0
|  | Комутатор SAN 24 порти | шт. | 4 |  | 0
|  | NGF cisco firepower | шт. | 3 |  | 0
|  | Відеоадаптер Gigabyte GeForce RTX 4060 Windforce OC 8192MB (GV-N4060WF2OC-8GD) | шт. | 2 |  | 0
|  | Intel Core i7-14700K | шт. | 2 |  | 0
|  | ОЗП Kingston DDR5 24GB 7200Mhz FURY Renegade Silver/Black (KF572C38RS-24) | шт. | 8 |  | 0
|  | SSD-диск Kingston FURY Renegade 3D NAND TLC 4TB M.2 (2280 PCI-E) NVMe x4 (SFYRD/4000G) | шт. | 4 |  | 0
|  | SSD-диск Sandisk Extreme Portable Pro 4TB 2.5" USB 3.2 (SDSSDE81-4T00-G25) | шт. | 4 |  | 0
|  | SSD-диск Kingston FURY Renegade 3D NAND TLC 2TB M.2 (2280 PCI-E) NVMe x4 (SFYRD/2000G) | шт. | 15 |  | 0
|  | SSD-диск Kingston KC3000 3D NAND TLC 1TB M.2 (2280 PCI-E) NVMe x4 (SKC3000S/1024G) | шт. | 20 |  | 0
|  | Оперативна пам'ять G.Skill SODIMM DDR5-5600 16384MB PC5-44800 Ripjaws (F5-5600S4645A16GX1-RS) | шт. | 10 |  | 0
|  | Оперативна пам'ять Kingston Fury SODIMM DDR4-3200 16384 MB PC4-25600 Impact Black (KF432S20IB/16) | шт. | 10 |  | 0
|  | Оперативна пам'ять Kingston Fury SODIMM DDR4-3200 8192 MB PC4-25600 Impact Black (KF432S20IB/8) | шт. | 10 |  | 0
|  | Оперативна пам'ять Kingston Fury DDR4-3200 16384 MB PC4-25600 (Kit of 2x8192) Beast Black (KF432C16BBK2/16) | шт. | 10 |  | 0
|  | Процесор Intel Core i3-12100 3.3 GHz / 12 MB (BX8071512100) s1700 BOX | шт. | 5 |  | 0
|  | H610M-HDV/M.2 R2.0 | шт. | 5 |  | 0
|  | MSI MAG A550BN 550W | шт. | 10 |  | 0
|  | Canon 725 | шт. | 15 |  | 0
|  | Накопичувач SSD 128GB 2,5’’ SATA III | шт. | 4 |  | 0
|  | Накопичувач HDD | шт. | 5 |  | 0
|  | Накопичувач SSD | шт. | 1 |  | 0
|  | Накопичувач HDD HUAWEI | шт. | 2 |  | 0
|  | Жорсткий диск Seagate Cheetah | шт. | 11 |  | 0
|  | EqualLogic 600GB SAS 15K 6GBPS 3.5" w/tray 0944832-01 | шт. | 11 |  | 0
|  | Dell 0933809-05 Server Sliding Rail Kit (for left side) | шт. | 2 |  | 0
|  | Dell 0933809-05 Server Sliding Rail Kit (for right side) | шт. | 2 |  | 0
|  | Материнська плата MSI MAG Z790 TOMAHAWK MAX WIFI (s1700, Intel Z790) | шт. | 2 |  | 0
|  | Блок живлення Be Quiet! Dark Power 12 850W (BN315) | шт. | 2 |  | 0
|  | Кабель HDMI-DVI 1,5v | шт. | 5 |  | 0
|  | Монітор | шт. | 200 |  | 0
|  | Монитор 32" | шт. | 1 |  | 0
|  | CP-8050 Processor Module 4 x RJ45 | шт. | 1
|  | CP-8021 Processor Module 3 x RJ45, 1 x RS485 | шт. | 1
|  | 2 GByte SD Card | шт. | 2
|  | CI-8530 SICAM I/O Remote Interface Module electrical DC 24 V to 60V | шт. | 3
|  | CM-8830 SICAM I/O Module LED | шт. | 4
|  | DI-8110 Binary Input, 2x8, DC 24 V, 1ms | шт. | 5
|  | AI-8320 Analog Input; 4x, +/-20mA, +/-10V | шт. | 4
|  | DO-8212 Binary Output Relais 4x2, DC 24 V to 220 V / AC110/230V | шт. | 18
|  | DistanceLineProtection | шт. | 3
|  | FualtRecorder | шт. | 2
| Комплектуючі для комп`ютерної техніки Итог |  |  | 685 | 0 | 1.2
| Мережеве обладнання | Advanced Threat Deception | шт. | 1 |  | 0
|  | Aruba 6300M 24SFP+ 4SFP56 Switch | шт. | 1 |  | 78
|  | GoIP 4 GSM-VoIP шлюз Hybertone GoIP4 | шт. | 10 |  | 6
|  | Identity Services Engine Cisco ISE | шт. | 1 |  | 0
|  | Industrial NGFW | шт. | 35 |  | 0
|  | NIM module | шт. | 2 |  | 0
|  | OT Core | шт. | 1 |  | 0
|  | Router | шт. | 2 |  | 0
|  | SFP FoxGate SFP-1SM-1310nm-20SC | шт. | 10 |  | 1
|  | SFP FoxGate SFP-1SM-1550nm-20SC | шт. | 10 |  | 4
|  | SPAN Sensor Cisco IC3000 | шт. | 35 |  | 0
|  | Starlink | шт. | 2 |  | 0
|  | switch | шт. | 6 |  | 0
|  | Адаптер "SC/SC SM Simplex" | шт. | 50 |  | 0
|  | Антена А6 Aqueduct 806-2110 МГц, с разъемом SMA | шт. | 20 |  | 2
|  | Антена на магнітній підставці ICS-4G/3G/2G-05-M 800-2700 MHZ | шт. | 20 |  | 10
|  | Апаратний засіб захисту выд складних загроз McAfee Advanced Threat Defence 3100 Standard (Sandbox) | шт. | 1 |  | 0
|  | Апаратно-програмний засіб централізованого керування інформаційною безпекою McAfee Enterprise Security Manager, ELM and EvtRec 5700 Appl | шт. | 1 |  | 0
|  | Апаратно-програмний комплекс захисту веб-сайтів Radware Alteon D5208 (модуль AppWall) | шт. | 1 |  | 0
|  | Апаратно-програмний комплекс захисту від DDoS атак Radware DefensePro 6-02 | шт. | 1 |  | 0
|  | Бездротовий маршрутизатор (роутер) | шт. | 36 |  | 0
|  | Інвертор мережевий Fronius SYMO 20.0-3-М або аналог | шт. | 5 |  | 0
|  | Інтернет комутатор TP-Link TL-SG1008D | шт. | 10 |  | 0.79
|  | ІР-АТС Grandstream UCM6204 IP PBX | шт. | 2 |  | 10
|  | Керований комутатор Mikrotik CRS125-24G-1S-IN 8-28 В | шт. | 6 |  | 0
|  | Коммутатор Cisco WS-C2960X-48FPS-L | шт. | 3 |  | 0
|  | Комутатор Aruba 2930F 24G PoE+ 4SFP Swch (JL261A) | шт. | 4 |  | 20
|  | Комутатор ASUS GX-U1051 | шт. | 1 |  | 0
|  | Комутатор HP 3600-24-PoE + v2 EI (JG301A) | шт. | 5 |  | 0.79
|  | Комутатор HP 3600-48-PoE+ JG302A | шт. | 5 |  | 0.79
|  | Комутатор Smart Microtik CRS326-24G-2S+RM | шт. | 1 |  | 0
|  | Комутатор керований Mikrotik CRS112-8G-4S-IN | шт. | 1 |  | 0
|  | Комутатор локальної мережі | шт. | 27 |  | 0
|  | Комутатор мережі SAN | шт. | 20 |  | 0
|  | Концентратор даних DC12 | шт. | 500 |  | 10
|  | Маршрутизатор | шт. | 7 | 0 | 0
|  | Маршрутизатор Cisco ISR4431-SEC/K9 | шт. | 3 |  | 0
|  | Медіаконвертер Foxgate MC-100-1000 SFP (EC-SFP1000-FE/GE) | шт. | 6 |  | 8
|  | Медіаконвертер Step4Net з блоком живлення | шт. | 50 |  | 0
|  | Мережні трансивери 1990-4065 HP ProCurve X132 J9150A 10Gbps 10GBase-SR Multi-mode Fiber 300m 850nm Duplex LC Connector SFP+ Transceiver Module | шт. | 10 |  | 10
|  | Мережні трансивери FCLF-8521-3-HC Finisar 1.25Gbps 1000Base-T Copper 100m RJ-45 Connector SFP Transceiver Module | шт. | 10 |  | 1
|  | Міжмережевий екран FortiGate 101F-EU | шт. | 3 |  | 0
|  | Модеми | шт. | 150 |  | 45
|  | Модуль вводу дискретних, аналогових сигналів і виводу команд телеуправління МСУ-10 | шт. | 10 |  | 10
|  | Набір кольорових пігтейлів SC / UPC 1.5 m | шт. | 10 |  | 0
|  | Обладнання АВВ | шт. | 1 | 0 | 0
|  | Оптичний бокс Sofetek FTB P01 | шт. | 30 |  | 0
|  | Процесорний модуль ABB RTU-540CID01 | шт. | 2 |  | 5
|  | Роутер RB4011iGS | шт. | 1 |  | 0
|  | Системний сервер Motorola Capacity Max з комплектом ліцензій | шт. | 1 |  | 0
|  | Стационарный 4G/3G WiFi роутер Huawei B593 LTE CPE | шт. | 4 |  | 10
|  | Точка доступа Rocket 5ac Prism Gen2 (RP-5AC-Gen2) Ubiquiti Networks | шт. | 4 |  | 16
|  | Точка доступу MikroTik LHG LTE6 kit (RBLHGR&R11e-LTE6) | шт. | 5 |  | 8
|  | Точка доступу MikroTik LHGG LTE6 kit (RBLHGGR&R11e-LTE6) | шт. | 5 |  | 2
|  | Точка доступу MikroTik SXT LTE6 kit (RBSXTR&R11e-LTE6) | шт. | 5 |  | 2
|  | Шлюз VoIP-FXO D-Link DVG-6004S | шт. | 10 |  | 10
|  | Шнур оптичний з’єднувальний (патч корд) SC/UPC – SC/UPC ОЦПс-1А1(1х1)-1,0 200м | шт. | 10 |  | 0
|  | Комутатор 24 порта 1 гігабіт | шт. | 2 | 0 | 0
|  | Промисловий роутер cisco IR1101 | шт. | 5 |  | 0
|  | Точки доступу Mikrotik Disc Lite5 ac | шт. | 2 |  | 0
|  | Switch for 24 ports 1 gigabit | шт. | 2 | 0 | 0
|  | Комутатор | шт. | 5 |  | 0
|  | КОМУТАТОР МЕРЕЖЕВИЙ UBIQUITI USW-48 | шт. | 4 |  | 0
|  | Джерело видимого лазерного випромінювання MULTITEST MT3111m | шт. | 2 |  | 0
|  | Автоматичний зварювальний апарат DVP-765 | шт. | 1 |  | 0
|  | Оптичний рефлектометр Multitest MO1235P | шт. | 1 |  | 0
|  | Mikrotik RB5009UG+S+IN | шт. | 3 |  | 0
|  | Комутатор TP-LINK TL-SG1005P 5x1GE / 4xPoE 56W, Некерований, Настільний | шт. | 5 |  | 0
|  | TP-LINK LS1008G | шт. | 20 |  | 0
|  | Медіаконвертер FoxGate EC-Q-1G-1SM-1310nm-20 км | шт. | 20 |  | 0
|  | Медіаконвертер FoxGate EC-Q-1G-1SM-1550nm-20 км | шт. | 20 |  | 0
|  | Блок живлення DELL E750E-S0 або F750E-S0 | шт. | 1 |  | 0
|  | Блок живлення HUAWEI SERVER PLATINUM 900W | шт. | 1 |  | 0
|  | Блок живлення HUAWEI AC 1500W | шт. | 1 |  | 0
|  | Блок живлення HUAWEI SERVER | шт. | 2 |  | 0
|  | Комутатор MikroTik RB260GS (CSS106-5G-1S) | шт. | 5 |  | 0
|  | Комплект SFP модулів MikroTik S-3553LC20D | шт. | 5 |  | 0
|  | Розподільчий оптичний бокс Crosver FOB-03-08A | шт. | 20 |  | 0
|  | Медіаконвертер FoxGate 1Gb EC-SFP1000-FE/GE-LFP | шт. | 10 |  | 0
|  | Комутатор MikroTik CRS354-48G-4S+2Q+RM | шт. | 2 |  | 0
|  | Кабель MikroTik SFP28 3m direct attach cable (XS+DA0003) | шт. | 12 |  | 0
|  | МОДУЛЬ SFP FOXGATE 1330NM, 20KM, 10GB (SFP+D-1SM-1330NM-20LC) | шт. | 4 |  | 0
|  | GSM РОУТЕР IRZ ER75IX TWIN | шт. | 1 |  | 0
|  | Репітери та підсилювачі мобільного зв'язку | шт. | 4 |  | 0
|  | Switch Cisco Catalyst WS-C2960X-24TS-L | шт. | 6 |  | 0
|  | Ethernet-to-Fiber media converter MOXA IMC-21-M-SC | шт. | 2 |  | 0
|  | Коммутатор Cisco (або аналог) | шт. | 3 |  | 0
|  | UTP cabel мережевий кабель | м | 10 |  | 0
|  | Антена LTE G024L, 5 дБі, SMA(м), RG58/3м | шт. | 6 |  | 0
|  | Комутатор MikroTik CRS328-24P-4S+RM | шт. | 12 |  | 0
|  | Бездротовий маршрутизатор (роутер) | шт. | 2 |  | 0
|  | Керований комутатор Ethernet 500NMD60 | шт. | 6 |  | 0
| Мережеве обладнання Итог |  |  | 1380 | 0 | 270.37
| Оргтехніка | Багатофункціональний пристрій CANON MF445DW | шт. | 2 |  | 0
|  | Принтер А4 ( Canon LBP226DW ) | шт. | 5 |  | 0
|  | БФП А3 (кольоровий друк) | шт. | 1 |  | 0
|  | БФП А3 | шт. | 20 |  | 0
|  | БФП А4 | шт. | 40 |  | 0
|  | Принтер А4 | шт. | 50 |  | 0
|  | Оргтехніка | шт. | 2 |  | 1
|  | Багатофункціональний пристрій Kyocera ECOSYS M2040dn | шт. | 10 |  | 0
|  | Canon iR2425 4293C003AA | шт. | 3 |  | 0
|  | Багатофункціональний пристрій Canon MF463dw Wi-Fi (5951C008) | шт. | 5 |  | 0
|  | HP LaserJet Pro 4103dw A4 with Wi-Fi | шт. | 40 |  | 0
|  | Багатофункціональний пристрій А4 | шт. | 20 |  | 0
|  | Багатофункціональний пристрій А3 | шт. | 5 |  | 0
|  | Лазерний принтер або БФП | шт. | 8 |  | 0
| Оргтехніка Итог |  |  | 211 |  | 1
| Програмне забезпечення | DLP система з пусконалагоджувальними роботами | шт. | 1 |  | 0
|  | endpoints Licenses | шт. | 1000 |  | 0
|  | OPC-сервер | шт. | 2 |  | 0
|  | system management tools for network and ifrastructure monitoring | шт. | 1 |  | 0
|  | Windows 10 pro ліцензія | шт. | 20 |  | 0
|  | Автоматизована система оперативного диспетчерського управління (АСОДУ) | шт. | 1 |  | 0
|  | Ліцензії підтримки радіостанціями топології Capacity Max | шт. | 500 |  | 0
|  | Ліцензія Tableau Creator | шт. | 9 |  | 0
|  | Ліцензія Tableau Data management License | шт. | 8 |  | 0
|  | Ліцензія на абонентську радіостанцію SmartPTT PLUS LCP CONNECTIVITY | шт. | 200 |  | 0
|  | Послуга з підтримки (обслуговування) та надання права на користування програмним комплексом «XMtrade®/PXS» на період з 01.09.2022 до 30.06.2023 (щомісячно) | шт. | 1 |  | 0
|  | Прикладне програмне забезпечення Для виконання функцій RRM | шт. | 1 |  | 0
|  | Прикладне програмне забезпечення для впровадження Інформаційної бази даних споживання природного газу | шт. | 1 |  | 0
|  | Примірник програмного забезпечення Microsoft Windows Server standard edition 16 core lic | шт. | 4 |  | 0
|  | Примірник програмного забезпечення Veeam backup & replication enterprise plus | шт. | 34 |  | 0
|  | Примірник програмного забезпечення Veeam backup & replication enterprise plus, ліцензія на 1 процесор | шт. | 4 |  | 0
|  | Примірник програмного забезпечення VMware vSphere Enterprise Plus 1 Proc з річною підтримкою | шт. | 34 |  | 0
|  | Примірник програмного забезпечення СКБД Oracle: Oracle Database Enterprise Edition Processor Perpetual та Diagnostics Pack Processor Perpetual + Software Update License & Support | шт. | 9 |  | 0
|  | Примірник програмного забезпечення СКБД Oracle: Oracle Standard Edition 2 - Processor Perpetual + Software Update License & Support | шт. | 20 |  | 0
|  | Примірник програмної продукції APSolute Vision Analytics з підпискою APSolute Vision VA з терміном користування на 12 місяців | шт. | 1 |  | 0
|  | Примірник програмної продукції для оновлення апаратно-програмного засобу виявлення складних загроз McAfee Advancde Threat Defense 3100: MFE Adv Threat Def 3100 Stand 1yrBZ+RMA (поновлення технічної підтримки на період з 26.09.2019 по 31.01.2023) | шт. | 1 |  | 0
|  | Примірник програмної продукції для оновлення апаратно-програмного засобу централізованого керування інформаційною безпекою McAfee Enterpise Security Manager 5700: MFE Ent Sec MGR 5700 1yrBZ+ARMA (поновлення технічної підтримки на період з 23.10.2019 по 31.01.2023) | шт. | 1 |  | 0
|  | Примірники програмного забезпечення (технічна підтримка) з правом користування протягом 12 місяців для міжмережевих екранів ASA 5525-X, L-ASA5525-TA-1Y | шт. | 3 |  | 0
|  | Програмний комплекс "Simone" | шт. | 1 |  | 0
|  | Програмний комплекс McAfee Complete Endpoint Protection Business з McAfee DLP та сервером управління McAfee ePO | шт. | 2 |  | 0
|  | Програмно-технічний комплекс Ovation. Електроний модуль 5x00119g01 | шт. | 3 |  | 2
|  | Програмно-технічний комплекс Ovation. Персональний модуль 5x00121g01 | шт. | 3 |  | 4
|  | Система управління виробництвом | шт. | 1 |  | 0
|  | Моніторинг свердловин | шт. | 1 |  | 1
|  | СУБД Oracle Database Standard Edition 2 Processor License | шт. | 2 |  | 0
|  | Ліцензіі ПЗ Lansweeper Ultimate комплект | шт. | 1 |  | 0
|  | Ліцензії антівірусного ПЗ | шт. | 2000 |  | 0
|  | Пакет оновлення ПЗ fortigate | шт. | 1 |  | 0
|  | Техпідтримка ORACLE | шт. | 1 |  | 0
|  | Офісний пакет Microsoft Office 2021 | шт. | 80 |  | 0
|  | Антивірусний захист ESET PROTECT Entry на 1 рік | шт. | 80 |  | 0
|  | Програмний комплекс XMtrade/PXS | шт. | 1 |  | 0
|  | Примірник програмного забезпечення VMware vSphere Enterprise Plus 1 Proc з річною підтримкою, ліцензія на 1 процесор | шт. | 4 |  | 0
|  | Ліцензія Rel. 12Basiclicense750DP, 1KGT201645R0012 | шт. | 3 |  | 0
|  | Цифровий ключ для ПЗ-license Basic license 250 DP | шт. | 3 |  | 0
|  | Флеш носії з програмним забезпеченням | шт. | 14 | 0 | 0
| Програмне забезпечення Итог |  |  | 4057 | 0 | 7
| Серверне обладнання | Blade Server | шт. | 1 |  | 0
|  | Cистема збереження даних | шт. | 17 |  | 0
|  | FortiAuthenticator | шт. | 1 |  | 0
|  | FortiClient EMS - Enterprise Management Server | шт. | 1 |  | 0
|  | IBM Security QRadar SIEM | шт. | 1 |  | 0
|  | Labyrinth Deception Platform | шт. | 1 |  | 0
|  | Server | шт. | 4 |  | 0
|  | Мережеве сховище Unity 480 DPE 25x2.5 Customer Supplied Rack (High Line Power 200V-240V) з накопичувачами | шт. | 1 |  | 0.005
|  | Мережеві сховища NAS QNAP | шт. | 1 |  | 0
|  | Сontrol Center + Server | шт. | 1 |  | 0
|  | Сервер | шт. | 62 |  | 0
|  | Сервер DELL PE R750 | шт. | 2 |  | 0
|  | Сервер DELL R740, 2 x Intel Xeon 4210, RAM - 32 ГБ, 2 х 600GB 10K RPM SAS | шт. | 2 |  | 6
|  | Сервери віртуалізації | шт. | 5 |  | 0
|  | Система збереження даних | шт. | 2 |  | 0
|  | Система збереження даних Dell EMC ME 4024 Storage Array | шт. | 1 |  | 0
|  | Хмарне сховище | шт. | 1 |  | 0
|  | Сервер | шт. | 10 |  | 0
|  | Сервери та СХД | шт. | 6 |  | 0
|  | Dell EqualLogic PS6210X Storage Arrays | шт. | 3 |  | 0
|  | Server DELL PowerEdge R320 | шт. | 1 |  | 0
|  | Server DELL PowerEdge R410 | шт. | 2 |  | 0
|  | Dell A3 for R310/R410/R415 Server Sliding Rail Kit (for right side) | шт. | 1 |  | 0
|  | Dell A3 for R310/R410/R415 Server Sliding Rail Kit (for left side) | шт. | 1 |  | 0
|  | Сервер БД ПЗ білінга | шт. | 3 |  | 0
|  | Дискове сховище для серверів центрального офісу | шт. | 1 |  | 0
|  | Жорсткий диск Western Digital Ultrastar DC HC550 16TB 512MB 7200RPM 3.5" (WUH721816ALE6L4) | шт. | 10 |  | 0
|  | SSD-диск Crucial T700 3D NAND 2TB M.2 (2280 PCI-E) (CT2000T700SSD3) | шт. | 2 |  | 0
|  | ДБЖ PowerWalker VFI 3000 RMG PF1 (10122115) | шт. | 3 |  | 0
|  | Сервер Dell PowerEdge R340 | шт. | 6 |  | 0
|  | Dell PowerEdge R340, R630, R640, R6415 1U Ready Rail Kit(for left and right side) | шт. | 6 |  | 0
|  | ШАФА НАПОЛЬНА KINGDA 27U 19" 600X1000 RAL9004 (KD-002-6027) | шт. | 3 |  | 0
|  | Шафа підлогова телекомунікаційна 19" 42U, 610х1055 мм (Ш*Г), чорна | шт. | 3 |  | 0
|  | Серверне обладнання | шт. | 6 |  | 0
|  | NAS QNAP TS-h686 | шт. | 1 |  | 0
|  | Комп'ютер сервер Supermicro SYS-6028R-C1RT 19" 2U | шт. | 3 |  | 0
|  | Комп'ютер сервер Supermicro SYS-5019s-C 19" 1U, | шт. | 2 |  | 0
|  | Мережеве сховище NAS QNAP TS-873A-8G | шт. | 1 |  | 0
|  | Dell Server Sliding Rail Kit (left and right) | шт. | 1 |  | 0
|  | Server DELL PowerEdge R710 | шт. | 1 |  | 0
|  | Server DELL PowerEdge R620 | шт. | 1 |  | 0
|  | Data concentrator | шт. | 1 |  | 0
|  | Server PowerEdge R760 (або аналог) | шт. | 1 |  | 0
|  | Монтажна панель 560MPR03, 1KGT022100R001 | шт. | 3 |  | 0
|  | Модуль зв'язку 560CMR02, 1KGT036300R0001 | шт. | 3 |  | 0
|  | Модуль дискретних виходів 560BOR01 1KGT036800R0002 | шт. | 6 |  | 0
|  | Модуль дискретних входів 560BIR01, 1KGT034000R0001 | шт. | 15 |  | 0
|  | Модуль живлення 560PSR00, 1KGT026500R0001 | шт. | 3 |  | 0
|  | Заглушка 560FPR01 R1002, 1KGT007700R1002 | шт. | 30 |  | 0
|  | Корпусний роз'єм 19pin 23XS20 R2019, 1KGN000556R2019 | шт. | 21 |  | 0
|  | Процесорний модуль з 1х10BaseT/100BaseT LAN,1хRS232, 2хRS485 530CID01 | шт. | 3 |  | 0
|  | Модуль дискретних виходів 530BОD01, 1KGT049800R0001 | шт. | 9 |  | 0
|  | Модуль дискретних входів 530BID01, 1KGT049800R0001 | шт. | 9 |  | 0
|  | Маршрутизатор MikroTik LtAP mini LTE kit RB912R-2nD-Ltm&R11e-LTE | шт. | 3 |  | 0
|  | Пігтейл Mikrotik ACSMAUFL | шт. | 6 |  | 0
|  | Патч-корд cat.6a 1 м S/FTP синій L&W PC005-C6A-100BL | шт. | 15 |  | 0
|  | Грозозахист Ethernet ETH-SP-G2 | шт. | 3 |  | 0
|  | Сервер Dell PowerEdge R450 | шт. | 3 |  | 0
|  | Мережева карта INTEL 10 Gigabit Ethernet Dual port adapter | шт. | 5 |  | 0
|  | Сервер HP Proliant DL380 Gen10 | шт. | 2 |  | 0
|  | Сервер HP Proliant DL360 Gen10 1U | шт. | 5 |  | 0
| Серверне обладнання Итог |  |  | 327 |  | 6.005
Комп`ютерна техніка та оргтехніка Итог |  |  |  | 9798 | 1 | 7607.725
Компресори | Компресори (інші) | Блок-коробка дозатора для низьконагнітального компресора | шт. | 1 |  | 0
|  | Компресор | шт. | 24 |  | 0
|  | Компресор Metabo Mega 700-90D, 4000Вт, 380В | шт. | 5 |  | 6
|  | Компресор гвинтовий | шт. | 1 |  | 0
|  | Компресор гвинтовий оливонаповнений | шт. | 4 |  | 0
|  | Компресор двоциліндровий ремінний 2.5кВт 396л/хв 10бар 100л (2 крана) SIGMA | шт. | 1 |  | 0
|  | Компресор для елегазового вимикача НЕІ-3 | шт. | 2 |  | 0
|  | Компресор до 10 Ат | шт. | 101 |  | 0
|  | Компресор однофазний 1,5 кВт 50л | шт. | 13 |  | 0
|  | Компресор пересувний азотний | шт. | 4 |  | 0
|  | Компресор пересувний дизельний гвинтовий 10 бар | шт. | 9 |  | 0
|  | Компресор повітряний | шт. | 6 |  | 0
|  | Компресор повітряний INTERTOOL | шт. | 2 |  | 0
|  | Компресор поршневий | шт. | 1 |  | 0
|  | Компресор стаціонарний | шт. | 8 |  | 0
|  | Компресор УКВШ-15/7 | шт. | 10 |  | 0
|  | Компресори повітря в комплекті з установкою осушки | шт. | 21 |  | 0
|  | Компресорна станція пересувна ПКСД – 5,25 | шт. | 3 |  | 0
|  | Компресорна установка VRU | шт. | 4 |  | 0
|  | Пересувний дизельний компресор Kaeser M50 | шт. | 11 |  | 56
|  | Пересувний дизельний компресор Kaeser M50 або аналог | шт. | 3 |  | 0
|  | Пересувний дизельний компрессор | шт. | 4 |  | 0
|  | Пересувний компресор УКВШ-15/8 | шт. | 4 |  | 0
|  | Повітряний компресор автомобільний (продуктивність 50л/хв, робочий тиск – 10 бар) | шт. | 7 |  | 0
|  | Компресорна установка: | шт. | 27 |  | 1
|  | Компресорна установка | шт. | 3 |  | 6
|  | Гвинтові компресори ATLAS COPCO GA315A2-A-P-10-50 | шт. | 5 |  | 0
|  | Гвинтовий компресор | шт. | 3 |  | 0
|  | Компресор Einhell TC-AC 420/50/10 V 4010495 | шт. | 1 |  | 0
|  | Компресор Einhell TC-AC 420/50/10 V 4010495 | шт. | 1 |  | 0
|  | Гвинтовий безмасляний компресор | шт. | 1 |  | 0
|  | Установка осушення стисненого повітря | шт. | 1 |  | 0
|  | Волого-масло-відділювач | шт. | 1 |  | 0
|  | Компресор пксд-5,25 | шт. | 1 |  | 0
|  | Компресор повітряний — 100л (3 кВт, 220 В, 10 aтм, 500 л/хв., 2 циліндри, STORM INTERTOOL PT-0014) | шт. | 10 |  | 0
|  | Mobile compressor instalation // Мобільна компресорна установка | шт. | 1 |  | 0
|  | установка компресорна з електродвигуном напругою 380 В. | шт. | 2 |  | 0
|  | Компресор ЕSМ132-10W | шт. | 2 |  | 0
|  | Газові бустерні компресори | шт. | 2 | 0 | 0
|  | Компресори 400В, 132-200Вт | шт. | 9 |  | 0
|  | Компрессор 3 ступеневий пусковий з повітряним охолодженням (WP 271 L) | шт. | 1 |  | 0
| Компресори (інші) Итог |  |  | 320 | 0 | 69
| Компресори підстанційні | Пересувна компресорна станція | шт. | 10 |  | 0
|  | Компресор поршневий багатоступеневий компрессорної ВРП 330 кВ | шт. | 1 |  | 0
|  | Стаціонарний, повітряний, попоршневий, високого тиску | шт. | 5 |  | 0
| Компресори підстанційні Итог |  |  | 16 |  | 0
Компресори Итог |  |  |  | 336 | 0 | 69
Матеріали | Заземлювачі нейтралі | Переносне заземлення ПЛ-0.4кВ | шт. | 10 |  | 0
|  | Переносне заземлення ПЛ-10кВ | шт. | 10 |  | 0
|  | Переносне заземлення РП-10кВ | шт. | 10 |  | 0
|  | Переносне заземлення СИП | шт. | 10 |  | 0
|  | Пристрій для заземлення | шт. | 5 |  | 0
|  | Набір для заземлення проводу | шт. | 100 |  | 0
|  | Комплект заземлення для ВЛ | шт. | 10 |  | 0
|  | Стрижні заземлюючі | шт. | 3 | 0 | 0
| Заземлювачі нейтралі Итог |  |  | 158 | 0 | 0
| Інші матеріали | Анодні заземлювачі графітові | шт. | 586 |  | 0
|  | AWR 32.88.60.75/18 KM | шт. | 200 |  | 0
|  | Pегулятор тиску FE 6 BP T2 (вхід 3/4 знизу під прокладку, вихід 1 1/4 вправо під прокладку | шт. | 4 |  | 0
|  | TE DN100 ST.W ДЛЯ ЗВАРЮВАННЯ (6) | шт. | 7 |  | 0
|  | TE DN150 ST.W ДЛЯ ЗВАРЮВАННЯ (7.1) | шт. | 2 |  | 0
|  | Аварійні хомути | шт. | 47 |  | 2
|  | Бандажі для труб, до Ду 300мм | шт. | 10 |  | 0
|  | Бетоніт | шт. | 2000 |  | 24
|  | Бинт-резина "Мартенса" | шт. | 63 |  | 2
|  | Бітум БН-70/30 | т | 1 |  | 0
|  | Бітум ізоляційний | т | 0.4 |  | 0
|  | Бітумна фольгована клеюча стрічка | шт. | 200 |  | 0
|  | Брізол | м кв. | 100 |  | 0
|  | Брізол модифікований | м кв. | 300 |  | 0
|  | Вентель чавунний муфтовий | шт. | 10 |  | 0
|  | вентиль чавунний емальований | шт. | 8 |  | 0
|  | Вибухові матеріали промислового призначення EMULINIT РМ (4 клас) | т | 15.36 |  | 0
|  | Візок Stanley для пил COV10 | шт. | 78 |  | 1
|  | Герметик силіконовий універсальний /280мл/ | шт. | 50 |  | 0
|  | Герметик термостійкий силіконовий 310мл до 600С | шт. | 23 |  | 0
|  | Гідрорідина Агринол «Антикор 17S» «Cutroll Flash» | т | 2 |  | 0
|  | Гідрофобізуюча суміш для закладання ін`єкційних отворів Seal Fix 930 (компонент А+В) | т | 0.02 |  | 0
|  | Гіпс | т | 20 |  | 0
|  | Дворовий ввід цокольний Ду 32ммх25мм | шт. | 20 |  | 0
|  | Двухкомпонентний високореактивний поліуретаново-гібрідний каучук HidroBloc Rapid 570 (компонент А+В) | т | 3 |  | 0
|  | Диск відрізний 125х1,6х22,2 мм | шт. | 1030 |  | 0
|  | Диск відрізний 150х1,6х22,2 мм | шт. | 100 |  | 0
|  | Диск відрізний 180х2х22,2 мм | шт. | 1000 |  | 0
|  | Диск відрізний 230х2х22,2 мм | шт. | 90 |  | 0
|  | Диск відрізний по металу 230х2,0 | шт. | 5000 |  | 0
|  | Диск відрізний по металу 230х3,0 | шт. | 5000 |  | 0
|  | Драбина 3,5 м | шт. | 34 |  | 0
|  | Дріт зварювальний СВ-08 диам.3 | т | 0.5 |  | 0
|  | Дріт зварювальний СВ-08, Ø3мм | шт. | 200 |  | 0
|  | Експлуатаційний гідравлічний пакер. Посадочний ніпель. Магнум-диск (диференційний перехідник). Циркуляційна муфта. Роз’єднувач НКТ. | шт. | 6 |  | 0
|  | Електрод АНО-21 Ø3 | т | 9.51 |  | 1
|  | Електрод АНО-21 Ø4 | т | 3.23 |  | 3
|  | Електрод АНО-36 4мм | т | 0.5 |  | 0
|  | Електрод АНО-36 5мм | т | 0.5 |  | 0
|  | Електрод Моноліт РЦ 3 мм | т | 0.14 |  | 0
|  | Електрод МР-3 3мм | т | 1.8 |  | 0
|  | Електрод УОНИ 13/55 3 мм | т | 1.283 |  | 0
|  | Електрод УОНИ 13/55 ø3 | т | 5.29 |  | 0
|  | Електрод УОНИ 13/55 ø4 | т | 1.48 |  | 0
|  | Електроди "Моноліт РЦ" 3мм | т | 0.5 |  | 0
|  | Електроди зварювальні (Welding electrodes) | т | 0.2 |  | 0
|  | Електроди Э46-АНО-21-3,0-УД | т | 0.1 |  | 0
|  | Електроди Э46-АНО-4-4,0-УД | т | 0.1 |  | 0
|  | емульсія | т | 0.04 |  | 0
|  | Заглушка Ду 15мм (латунь, зовнішня різьба) | шт. | 100 |  | 0
|  | Заглушка Ду 20мм (латунь, внутрішня різьба) | шт. | 100 |  | 0
|  | Заглушка Ду 25мм (латунь, внутрішня різьба) | шт. | 100 |  | 0
|  | Заглушка ЗНЕ ПЕ 100 ГАЗ SDR 11-160 | шт. | 40 |  | 0
|  | Заглушка ЗНЕ ПЕ 100 ГАЗ SDR 11-225 | шт. | 40 |  | 0
|  | Заглушка ЗНЕ ПЕ 100 ГАЗ SDR 11-32 | шт. | 214 |  | 2
|  | Заглушка ЗНЕ ПЕ 100 ГАЗ SDR 11-40 | шт. | 211 |  | 2
|  | Заглушка ЗНЕ ПЕ 100 ГАЗ SDR 11-50 | шт. | 60 |  | 0
|  | Заглушка ЗНЕ ПЕ 100 ГАЗ SDR 11-63 | шт. | 70 |  | 2
|  | Заглушка ЗНЕ ПЕ 100 ГАЗ SDR 11-90 | шт. | 40 |  | 0
|  | Заглушки ПЕ Ду 110 | шт. | 5 |  | 0
|  | Заглушки ПЕ Ду 32 | шт. | 40 |  | 0
|  | Заглушки ПЕ Ду 40 | шт. | 30 |  | 0
|  | Заглушки ПЕ Ду 50 | шт. | 30 |  | 0
|  | Заглушки ПЕ Ду 63 | шт. | 30 |  | 0
|  | Заглушки ПЕ Ду 75 | шт. | 5 |  | 0
|  | Заглушки ПЕ Ду 90 | шт. | 5 |  | 0
|  | Заземлення ЗПЛ-10 | шт. | 20 |  | 0
|  | Замок М-16 З планкою ЗПК | шт. | 1500 |  | 1
|  | Замок М-24 з планкою ЗПК | шт. | 2000 |  | 1
|  | Запобіжно - запірний клапан Ду 100 (КПЗ-100Н) | шт. | 4 |  | 0
|  | Запобіжно - скидний клапан Ду 50 | шт. | 4 |  | 1
|  | Зварювальний електрод BOHLER FOX 3,5х250 | шт. | 60 |  | 0
|  | Зворотний клапан | шт. | 7 |  | 0
|  | Ізоляційна стрічка ПВХ | т | 0.04 |  | 0
|  | Інертна керамічна куля | т | 9.2 |  | 0
|  | КАНАТ 10.Р-1770 | км | 5 |  | 0
|  | Канат 15.0 ДСТУ2688-80 | км | 2 |  | 0
|  | КАНАТ 16,5 | км | 0.4 |  | 0
|  | КАНАТ 20,0 ГЛ-В-Ж-Л-О-Н-160 | км | 0.55 |  | 50
|  | КАНАТ 22,5-ГЛ-В-Н-Р-1770 | км | 2 |  | 6
|  | КАНАТ 36,5 ГЛ-В-ОЖ-Н-Р-1770 СИЗЭЛ20Н | км | 1.1 |  | 0
|  | КАНАТ 41,0 Г-В-Н-Р-1770 | км | 0.8 |  | 12
|  | Канат Ø 18 мм ГЛ-В-Ж-Н-Р-1770 ГОСТ 2688-80 | км | 0.73 |  | 0
|  | Канат Ø 22,0 мм ГЛ-В-Н-Р-1770 ГОСТ3077-80 | км | 0.3 |  | 0
|  | Канат Ø 22,0 мм ГЛ-В-Н-Р-1770 ГОСТ3077-80 (L=2200м) | км | 2.2 |  | 0
|  | Канат Ø 25,5мм ГЛ-В-Н-Р-1770 ГОСТ 3077-80 (L=1000м) | км | 2 |  | 0
|  | Канат Ø 27 мм ГЛ-В-Ж-Н-Р-1770 ГОСТ 7668-80 | км | 1.25 |  | 0
|  | Канат Ø 30,5мм ГЛ-В-Н-Р-1770 ГОСТ 3077-80 (L=1000м) | км | 1 |  | 0
|  | Канат Ø 31,0мм ГЛ-В-Ж-Н-Р-1960 ГОСТ 3077-80 | км | 1.4 |  | 50
|  | Канат Ø 32,5мм ГЛ-В-Ж-Н-Р- 1770 ГОСТ 3077-80 | км | 2.3 |  | 50
|  | Канат Ø 36,5 мм ГЛ-В-Ж-Н-Р-1770 ТУ14-4-1444-87 | км | 4.56 |  | 0
|  | Канат Ø 37 мм Г-В-Ж-Н-Р-1770 ГОСТ 3077-80 | км | 1.8 |  | 0
|  | Канат Ø 39 мм Г-В-Ж-Н-Р-1770 ГОСТ 7669-80 | км | 2.2 |  | 0
|  | Канат Ø 42 мм Г-В-Ж-Н-Р-1770 ТУ14-4-1444-87 | км | 5 |  | 0
|  | Канат Ø 42,0мм ГЛ-В-Н-Р-1770 ГОСТ 7667-80 (L=450м *2од.) | км | 0.9 |  | 0
|  | Канат Ø16.5 | км | 10 |  | 0
|  | Канат Ø18.0 | км | 4 |  | 0
|  | Канат Ø18.5 | км | 4 |  | 0
|  | Канат Ø19.5 | км | 4 |  | 0
|  | Канат Ø22.0 | км | 8 |  | 0
|  | Канат Ø22.5 | км | 2 |  | 0
|  | Канат Ø25,5мм ГЛ-В-Ж-Н-Р-1960 ГОСТ 3077-80 | км | 3 |  | 50
|  | Канат врівноважувальний одноклітього підйому клітьового ствола | км | 2.2 |  | 0
|  | Канат врівноважувальний породного підйому скіпового ствола | км | 2 |  | 0
|  | Канат гальмівний Ø35,0 ГЛ-В-С-Н-Р-1770 ГОСТ 3077-88 | км | 1.5 |  | 0
|  | Канат гальмівний одноклітього підйому вентиляційного ствола | км | 1.5 |  | 0
|  | Канат ГЛ 22мм | км | 1.5 |  | 0
|  | Канат ГЛ-В-Н-Р-1770 | км | 1 |  | 0
|  | Канат ГЛ-В-Н-Р-1770 ГОСТ 2688-80 | км | 1.2 |  | 0
|  | Канат ГЛ-В-С-Н-Р-1770 ГОСТ 3077-80 | км | 3.6 |  | 0
|  | Канат ГЛ-В-С-Н-Р-1770 ГОСТ 7668-80 | км | 2.25 |  | 0
|  | Канат головний Ø50,5 ГЛ-В-С-Н-Р-1770 ГОСТ 7668-80 | км | 0.9 |  | 0
|  | Канат головний одноклітього підйому клітьового ствола | км | 2 |  | 0
|  | Канат головний підземного підйому | км | 3.6 |  | 0
|  | Канат головний породного підйому скіпового ствола | км | 2.2 |  | 0
|  | канат ГОСТ-7668-80 Гл-В-С-Н-Р-1770 | км | 5 |  | 2
|  | КАНАТ ОЦ 25,5 В(ГЛ) | км | 10.8 |  | 0
|  | Канат підземного транспортування | км | 10 |  | 0
|  | КАНАТ СВ 35 (Г) | км | 1.6 |  | 0
|  | Канат ф 15,0 ГЛ-В-Н-Р-1770 ГОСТ 2688-80 | км | 0.8 |  | 0
|  | Канат ф 22,0 ГЛ-В-Н-Р-1770 ГОСТ 2688-80 | км | 1.8 |  | 0
|  | Канат ф 25,5 Г-В-Н-Р-1860 ГОСТ 3077-80 | км | 2.4 |  | 0
|  | Канат ф 25,5 ГЛ-В-Н-Р-1860 ГОСТ 3077-80 | км | 2.3 |  | 0
|  | Канат ф 28,0 Г-В-Н-Р-1770 ГОСТ 3077-80 | км | 1 |  | 0
|  | Канат ф 32,5 ГЛ-В-Н-Р-1770 ГОСТ 3077-80 | км | 1.7 |  | 0
|  | Канат ф 33,5 ГЛ-В-Н-Р-1770 ГОСТ 7668-80 | км | 0.7 |  | 0
|  | Картридж газовий для газового пальника 44V152 Virok (або аналог) | шт. | 60 |  | 20
|  | Катанка Д-10 мм | т | 1 |  | 0
|  | Кисень технічний газоподібний (6,3 м3 в балоні) | м куб. | 6626 |  | 0
|  |  | шт. | 500 |  | 0
|  | Кінцева кришка для клем URTK 6, D-URTK 6 | шт. | 510 |  | 0
|  | Кінцева кришка для клем UT 6, D-UT 2,5/10 | шт. | 510 |  | 0
|  | Клапан | шт. | 155 |  | 0
|  | Клапан запірно-регулюючий з пневмоприводом | шт. | 10 |  | 0
|  | Клапан зворотний фланцевий | шт. | 3 |  | 2
|  | Клапан зворотній Ø150 мм | шт. | 3 |  | 0
|  | Клапан приймальний Ø150 мм | шт. | 3 |  | 0
|  | Клема вимірювальна зповзунковим розмикачем URTK 6 | шт. | 3825 |  | 0
|  | Клема прохідна UT 6 | шт. | 12750 |  | 0
|  | Коліно ПЕ 100 SDR 11 Дн 110 (Терморезисторне) | шт. | 50 |  | 0
|  | Коліно ПЕ 100 SDR 11 Дн 125 (Терморезисторне) | шт. | 30 |  | 0
|  | Коліно ПЕ 100 SDR 11 Дн 140 (Терморезисторне) | шт. | 30 |  | 0
|  | Коліно ПЕ 100 SDR 11 Дн 160 (Терморезисторне) | шт. | 20 |  | 0
|  | Коліно ПЕ 100 SDR 11 Дн 180 (Терморезисторне) | шт. | 20 |  | 0
|  | Коліно ПЕ 100 SDR 11 Дн 200 (Стикова) | шт. | 20 |  | 0
|  | Коліно ПЕ 100 SDR 11 Дн 225 (Стикова) | шт. | 10 |  | 0
|  | Коліно ПЕ 100 SDR 11 Дн 280 (Стикова) | шт. | 10 |  | 0
|  | Коліно ПЕ 100 SDR 11 Дн 315 (Стикова) | шт. | 10 |  | 0
|  | Коліно ПЕ 100 SDR 11 Дн 32 (Терморезисторне) | шт. | 2500 |  | 0
|  | Коліно ПЕ 100 SDR 11 Дн 40 (Терморезисторне) | шт. | 30 |  | 0
|  | Коліно ПЕ 100 SDR 11 Дн 400 (Стикова) | шт. | 10 |  | 0
|  | Коліно ПЕ 100 SDR 11 Дн 50 (Терморезисторне) | шт. | 30 |  | 0
|  | Коліно ПЕ 100 SDR 11 Дн 63 (Терморезисторне) | шт. | 100 |  | 0
|  | Коліно ПЕ 100 SDR 11 Дн 75 (Терморезисторне) | шт. | 50 |  | 0
|  | Коліно ПЕ 100 SDR 11 Дн 90 (Терморезисторне, 90 градусів) | шт. | 50 |  | 0
|  | Коліно ПЕ Ду 110мм (для терморез.зв.) 90 град. | шт. | 1 |  | 2
|  | Коліно ПЕ Ду 160мм (для терморез.зв.) 90 град. | шт. | 1 |  | 0
|  | Коліно ПЕ Ду 63мм (для терморез.зв.) 90 град. | шт. | 1 |  | 2
|  | Коліно ПЕ Ду 75мм (для терморез.зв.) 90 град. | шт. | 1 |  | 2
|  | Коліно ПЕ Ду 90мм (для терморез.зв.) 90 град. | шт. | 1 |  | 2
|  | Комплект ізоляції стиків | шт. | 728 |  | 0
|  | контакт К16-35 У1 | шт. | 2 |  | 0
|  | Концентрат для приготування гідравлічних рідин SOLCENIC PL PLUS | т | 5 |  | 0
|  | Концентрат для приготування робочоЇ рідини для механічних комплексів | т | 19 |  | 0
|  | Кришка ART.166 для RMS/187/188 DN.2" (артикул CALO010050) | шт. | 30 |  | 5
|  | Круг відрізний Ду125 - 1,6 - 22,2 | шт. | 2000 |  | 0
|  | Круг відрізний Ду150 - 1,6 - 22,2 | шт. | 300 |  | 0
|  | Круг відрізний Ду180 - 1,6 - 22,2 | шт. | 500 |  | 0
|  | Круг відрізний Ду230 - 1,6 - 22,2 | шт. | 200 |  | 0
|  | Круг відрізний по металу Зенит Стандарт 180x2,0x22,2 мм 10180020 | шт. | 500 |  | 0
|  | Круг відрізний по металу Зенит Стандарт 230x2,0x22,2 мм 10230020 | шт. | 200 |  | 0
|  | Круг зачисний по металу Зенит 180x6,0x22,2 мм 10180006 | шт. | 50 |  | 0
|  | Лакотканина | км | 0.3 |  | 0
|  | Ланка сполучна ЗС 26 | шт. | 100 |  | 0
|  | Льон-волокно коса (уп.0,2кг) | шт. | 100 |  | 0
|  | Масло для змащення "Циатим-201" | т | 0.02 |  | 0
|  | Мати прошивні мінераловатні МТПМ в обкладці зі склотканини | м куб. | 20 |  | 0
|  | Пароніт | т | 0.45 |  | 0
|  | Пароніт δ3 мм | т | 0.25 |  | 0
|  | Пароніт ПМБ 2мм | т | 0.07 |  | 0
|  | Пароніт ПМБ 3мм | т | 0.21 |  | 0
|  | Пароніт ПМБ 4мм | т | 0.29 |  | 0
|  | Пароніт ПМБ 5мм | т | 0.88 |  | 0
|  | ПАС-185 | шт. | 180 |  | 0
|  | Паста для льон волокна "Унипак" (250 гр.) | шт. | 100 |  | 0
|  | Переносне заземл. СИП | шт. | 50 |  | 0
|  | Переносне заземлення для ізольованого проводу | шт. | 20 |  | 0
|  | Переносне заземлення для ліній 0,4 кВ | шт. | 20 |  | 0
|  | Переносне заземлення ПЛ-0.4кВ | шт. | 82 |  | 0
|  | Переносне заземлення ПЛ-10кВ | шт. | 68 |  | 0
|  | Перехід ПЕ/СТ ГАЗ Дн 110/100 | шт. | 10 |  | 0
|  | Перехід ПЕ/СТ ГАЗ Дн 160/150 | шт. | 10 |  | 0
|  | Перехід ПЕ/СТ ГАЗ Дн 200/200 | шт. | 10 |  | 0
|  | Перехід ПЕ/СТ ГАЗ Дн 315/300 | шт. | 10 |  | 0
|  | Перехід ПЕ/СТ ГАЗ Дн 32/25 | шт. | 2500 |  | 0
|  | Перехід ПЕ/СТ ГАЗ Дн 400/400 | шт. | 4 |  | 0
|  | Перехід ПЕ/СТ ГАЗ Дн 63/57 | шт. | 30 |  | 0
|  | Перехідник | шт. | 8 |  | 0
|  | Підшипник № 305 | шт. | 6 |  | 0
|  | Підшипник № 306 | шт. | 6 |  | 0
|  | Підшипник № 307 | шт. | 26 |  | 0
|  | Підшипник № 312 | шт. | 10 |  | 0
|  | Підшипник № 318 | шт. | 18 |  | 0
|  | Підшипник №1312 | шт. | 4 |  | 0
|  | Підшипник №13628 | шт. | 1 |  | 0
|  | Підшипник №308 | шт. | 12 |  | 0
|  | Підшипники | шт. | 646 |  | 573.5
|  | Плівка термізол 1,5 | т | 0.5 |  | 0
|  | Плівка термізол 2,0 мм | т | 0.13 |  | 0
|  | Пожежні рукави | шт. | 30 |  | 0
|  | Провідник рейковий (L=12,5м) в комплекті зі скобою «Бріара» | км | 1.25 |  | 0
|  | Пружина на РД-50 | шт. | 10 |  | 0
|  | регулятор газу MADAS DN 100 | шт. | 25 |  | 0
|  | регулятор газу MADAS DN 32 | шт. | 23 |  | 0
|  | регулятор газу MADAS DN 40 | шт. | 27 |  | 0
|  | регулятор газу MADAS DN 50 | шт. | 25 |  | 0
|  | регулятор газу MADAS DN 65 | шт. | 27 |  | 0
|  | регулятор газу MADAS DN 80 | шт. | 27 |  | 0
|  | Ремонт ВГП ВЦД-31,5 | шт. | 1 |  | 0
|  | Рідина гальмівна ДОТ-5 | т | 0.04 |  | 0
|  | Розчин HidroMoll 522 для концервації інєкційного обладнання | т | 0.16 |  | 0
|  | Розчин для промивання обладнання та догляду за ін`єкційним обладнанням HydroSolx520 | т | 1 |  | 0
|  | Рукав ацетиленовий, д.6мм | км | 0.5 |  | 0
|  | Рукав високого тиску | шт. | 500 |  | 0
|  | Рукав високого тиску 20мм- мірний | км | 0.3 |  | 0
|  | Рукав ВТ DN12 2SN DIN EN853 | км | 5 |  | 0
|  | Рукав ВТ DN20 4SP/4SH DIN EN856 | км | 1 |  | 0
|  | Рукав ВТ DN25 4SH DIN EN856 | км | 0.5 |  | 0
|  | Рукав ВТ DN32 40 bar | км | 0.4 |  | 0
|  | Рукав для парових ліній | шт. | 1673 |  | 0
|  | Рукав кисневий. д.6мм | км | 0.5 |  | 0
|  | Рукав пожежний | шт. | 20 |  | 0
|  | рукава пожежні d-51 мм. з гайками, довжиною 20 м. | шт. | 20 |  | 0
|  | Рукави кінцеві | шт. | 42 |  | 0
|  | Сальникова набивка асбестова промасляна: 10х10 | т | 0.02 |  | 0
|  | Сальникова набивка асбестова промасляна: 12х12 | т | 0.02 |  | 0
|  | Сальникова набивка асбестова промасляна: 14х14 | т | 0.06 |  | 0
|  | Сальникова набивка асбестова промасляна: 6 х6 | т | 0.02 |  | 0
|  | Сальникова набивка асбестова промасляна: 8 х 8 | т | 0.02 |  | 0
|  | Сальникова набивка Графлекс: | т | 0.15 |  | 0
|  | Силікагель 0,5кг | шт. | 250 |  | 0
|  | Сідельне відведення з фрезою ПЕ 100 SDR 11 Дн 40/32 (Терморезисторне) | шт. | 50 |  | 0
|  | Сідельне відведення з фрезою ПЕ 100 SDR 11 Дн 63/32 (Терморезисторне) | шт. | 500 |  | 0
|  | Сідельне відведення з фрезою ПЕ 100 SDR 11 Дн 75/32 (Терморезисторне) | шт. | 50 |  | 0
|  | Сідельне відведення з фрезою ПЕ 100 SDR 11 Дн 90/32 (Терморезисторне) | шт. | 50 |  | 0
|  | Сітка н/ж | км | 0.2 |  | 52
|  | Скребковий конвеєр СП-250 L=120м, або аналог | шт. | 1 |  | 0
|  | Скребковий конвеєр СП-26У L=200м, або аналог | шт. | 1 |  | 0
|  | Спрей для очищення контактів "Контакт" 200 мл або аналог | шт. | 1 |  | 0
|  | Стрічка конвеєрна ШР 800/1000 | км | 0.6 |  | 0
|  | Стрічка конвеєрна ШР 800х1000х5 | км | 2 |  | 0
|  | Стрічка сигнальна 75мм 100м | шт. | 20 |  | 0
|  | Стрічковий конвеєр 1Л-1000 (Ж.С) L=500м з стрічкою, блокосм АУК-1М, або аналог | шт. | 1 |  | 0
|  | Стрічковий конвеєр 1Л-800 (Ж.С) L=210м з стрічкою, блокосм АУК-1М, або аналог | шт. | 1 |  | 0
|  | Стрічковий конвеєр 1Л-800 (Ж.С) L=400м з стрічкою, блокосм АУК-1М, або аналог | шт. | 1 |  | 0
|  | Суміш цементно-мінеральна для торкретування типу Текхард | т | 360 |  | 0
|  | Таль | шт. | 6 |  | 2
|  | Термопатрон ПАС-120 | шт. | 50 |  | 0
|  | Термопатрон ПАС-70 | шт. | 80 |  | 0
|  | Термопатрон ПАС-120 | шт. | 40 |  | 0
|  | Термопатрон ПАС-150 | шт. | 60 |  | 0
|  | Термопатрон ПАС-185 | шт. | 40 |  | 0
|  | Термопатрон ПАС-240 | шт. | 20 |  | 0
|  | Термопатрон ПАС-300 | шт. | 15 |  | 0
|  | Термопатрон ПАС-95 | шт. | 100 |  | 0
|  | тосол | т | 0.03 |  | 0
|  | Трипала термоусадка RIF 8553 3M | шт. | 5 |  | 1
|  | ТРІЙНИК DN80 ST.W ДЛЯ ЗВАРЮВАННЯ (5,5) | шт. | 6 |  | 0
|  | Трьохелементна розкладна драбина до 6м | шт. | 583 |  | 1
|  | Уайт-спірит Exxsol D-60 виробництва фірми Exxon Mobil, ISO 9001:2015 або Уайт-спірит шелсолл D-60, виробництва фірми Shell, ISO 140001:2004 | т | 5 |  | 87
|  | Фільтр Oil 71121111-48020 | шт. | 8 |  | 0
|  | фланці ГОСТ 12820 Ду 100мм тиск Ру 16 | шт. | 200 |  | 0
|  | фланці ГОСТ 12820 Ду 100мм тиск Ру 16 | шт. | 20 |  | 0
|  | фланці ГОСТ 12820 Ду 125мм тиск Ру 16 | шт. | 120 |  | 0
|  | Фум лента (20м) | шт. | 240 |  | 0
|  | Цокольний ввід | шт. | 60 |  | 0
|  | Швидкоз'ємне з'єднування 100мм (клін) | шт. | 100 |  | 0
|  | Швидкоз'ємне з'єднування 150мм (клін) | шт. | 300 |  | 0
|  | Электороды АНО-4 | т | 4.4 |  | 50
|  | Электороды АНО-5 | т | 4.9 |  | 40
|  | Welding electrodes 2,5mm // Електроди зварювальні 2,5mm | т | 2.87 |  | 1
|  | Welding electrodes 3,2 mm // Електроди зварювальні 3,2 mm | т | 2 |  | 0
|  | Зварювальні електроди | т | 1 |  | 0
|  | Кабельна стяжка WT-R HF 3,6X150 (упаковка) | шт. | 510 |  | 0
|  | Комплект дюбель з ударним шурупом 6х40 (упаковка 100 шт) | шт. | 4160 |  | 36000
|  | попереджувальні знаки | шт. | 28 |  | 0
|  | Комбінований будинковий регулятор тиску газу Pietro Fiorentini FE-10 ВР | шт. | 1000 |  | 0
|  | Ящик монтажний до регулятору тиску | шт. | 1000 |  | 0
|  | Клапан регулятора температури | шт. | 1 |  | 0
|  | Пристрій для затяжки бандажів ST-42 | шт. | 6 |  | 0
|  | Переносне заземлення 35-150 кВ | шт. | 20 |  | 0
|  | Шланг подовжувальний Atlas Copco 12 м | шт. | 3 |  | 0
|  | Адаптер 1/2" BSP threaded 1 1/4" UNC | шт. | 3 |  | 20
|  | Холодний асфальт 25 кг | шт. | 120 |  | 0
|  | Драбина металева розсувна 4-6 м | шт. | 33 |  | 0
|  | Тент з люверсами | шт. | 15 |  | 0
|  | Шпильки огороджувальні (секції огороджувальні) | шт. | 160 |  | 0
|  | Трос буксировальний | шт. | 16 |  | 0
|  | Муфта ЗНЕ ПЕ 100 ГАЗ SDR 11 | шт. | 75 |  | 0
|  | Ізоляційний Т-подібний адаптер для елегазових розподільчих пристроїв | шт. | 12 |  | 0
|  | Сервісний комплект до генератора Kohler J44 | шт. | 2 |  | 0
|  | Техпластина ТКМЩ (резина листова) | т | 0.45 |  | 0
|  | Техпластина кордова з кордовою ниткою (резина листова) | т | 0.08 |  | 0
|  | Електроди Моноліт РЦ, Ø3,0мм | т | 0.3 |  | 0
|  | Круг відрізний по металу Зенит Стандарт 125x2,0x22,2 мм 10125020 | шт. | 150 |  | 0
|  | Ширина 1400 мм, DIN 22102 | км | 0.6 |  | 0
|  | Ширина 1600 мм, DIN 22102 | км | 0.6 |  | 0
|  | Ширина 2000 мм, DIN 22102 | км | 0.4 |  | 0
|  | Пароніт 2мм | шт. | 10 |  | 0
|  | Пароніт 4 мм | шт. | 10 |  | 0
|  | Пароніт 5 мм | шт. | 5 |  | 0
|  | Підшипники 306 | шт. | 10 |  | 0
|  | Підшипники 307 | шт. | 200 |  | 0
|  | Підшипники 6309 | шт. | 25 |  | 0
|  | Гіпси | т | 200 |  | 0
|  | Підшипники 317 | шт. | 40 |  | 0
|  | Підшипники 2317 | шт. | 40 |  | 0
|  | Підшипники 3526 | шт. | 30 |  | 0
|  | Підшипники 3528 | шт. | 30 |  | 0
|  | Solcenik GM20 | т | 15 |  | 0
|  | Ø 36,5 мм (підйомний) ВЛ-В-Н-Р-1770 | км | 1.4 |  | 0
|  | Ø 20,0 мм ГЛ-В-Ж-Л-О-Н-160 ГОСТ 7668-8 | км | 0.7 |  | 0
|  | Ǿ 35,0 мм ДСТУ 3077-80 гальмівний одноклітього підйому вентиляційного ствола | км | 7.2 |  | 0
|  | Ø 30,5 мм ГЛ-В-Н-Р-1770 ГОСТ 3077-80 | км | 1.2 |  | 0
|  | Канат Ø 25,5 мм Г-В-Ж-Н-Р-1770 ГОСТ 3077-80 | км | 1.6 |  | 0
|  | Канат Ø53,5 мм ГЛ-В-Ж-Н-Р-1670 ГОСТ7668-80 | км | 0.85 |  | 0
|  | Канат Ø46,0 Г-В-Ж-Н-Р-1570 ГОСТ3077-80 | км | 1.7 |  | 0
|  | Охолоджуюча рідина Антифриз HEPU P999 — G11 (л) | т | 0.2 |  | 0
|  | Охолоджуюча рідина Тосол А-40М (кг) | т | 0.4 |  | 0
|  | Рукав (шланг) напірно-всмоктуючий | км | 0.2 |  | 0
|  | Set of plugging fittings for 1 repair of DN700 // Комлект розхідних матеріалів до обладнання для різання ділянки трубопроводів під тиском DN700 | шт. | 5 |  | 0
|  | Set of plugging fittings for 1 repair of DN1000 // Комлект розхідних матеріалів до обладнання для різання ділянки трубопроводів під тиском DN1000 | шт. | 5 |  | 0
|  | Set of plugging fittings for 1 repair of DN1200 // Комлект розхідних матеріалів до обладнання для різання ділянки трубопроводів під тиском DN1200 | шт. | 5 |  | 0
|  | Set of plugging fittings for 1 repair of DN1400 // Комлект розхідних матеріалів до обладнання для різання ділянки трубопроводів під тиском DN1400 | шт. | 1 |  | 0
|  | Електроди, діаметр 4 мм, марка Э42 | т | 29.26 |  | 0
|  | Матеріали для відновлення головного корпусу (Сталевий прокат, полікарбонат) | шт. | 1 | 0 | 0
|  | підшипник 3618 | шт. | 20 |  | 0
|  | Сендвич панелі стінові СПСм-100 | м кв. | 5000 |  | 0
|  | Утеплювач, Мінераловатні плити | м кв. | 910 |  | 0
|  | Покрівельна ПВХ мембрана | м кв. | 9000 |  | 0
|  | Пароізоляційна плівка MASTERFOL WHITE FOIL 75 | м кв. | 9000 |  | 0
|  | Плита OSB-3 вологостійка | м кв. | 1500 |  | 0
|  | Сендвич панелі стінові,Товщина h - 100мм | м кв. | 1500 |  | 0
|  | Сендвич панелі стінові, Товщина h - 60мм | м кв. | 4000 |  | 0
|  | Утеплювач, Мінеральна вата 80мм щільність 210 кг/м3 | м кв. | 140 |  | 0
|  | Утеплювач, Мінеральна вата 120мм щільність 210 кг/м4 | м кв. | 220 |  | 0
|  | Мембрана покрівельна URDIN MP - 2,10 / 1,60/1,05; | м кв. | 1650 |  | 0
|  | Пароізоляційна мембрана ПАРОБАРЬЕР 120г/м2 | м кв. | 1650 |  | 0
|  | Плита OSB-3 вологостійка, товщиною 12мм | м кв. | 1000 |  | 0
|  | Вікно м/п, одинарний склопакет | м кв. | 1100 |  | 0
|  | Двері м/п, розміри уточнити по місцю | м кв. | 50 |  | 0
|  | Газоблок влагостійкий 200х300х600 | м куб. | 90 |  | 0
|  | Сотовый поликарбонат Н2 товщ. 10мм | м кв. | 6700 |  | 0
|  | Газоблок влагостойкий 200х250х600 | м куб. | 51 |  | 0
|  | Віконні блоки металопластикові 5,6х2,1(h) | шт. | 171 |  | 0
|  | Віконні блоки металопластикові 5,6х2,6(h) | шт. | 38 |  | 0
|  | Віконні блоки металопластикові 2,8х2,6(h) | шт. | 4 |  | 0
|  | Віконні блоки металопластикові 4,2х2,6(h) | шт. | 2 |  | 0
|  | Віконні блоки металопластикові 5,6х1,1(h) | шт. | 4 |  | 0
|  | Віконні блоки металопластикові 2,7х4,5(h) | шт. | 6 |  | 0
|  | Металопластикова перегородка 5,6х3,9(h) з дверима | шт. | 6 |  | 0
|  | Руберойд наплавлюваний Бікроеласт ХКП 4,0 | м кв. | 3500 |  | 0
|  | Руберойд покрiвельний Полібуд Еко ЕПП 2,5мм | м кв. | 3500 |  | 0
|  | Паробар'єр Bauder TEC DBR | м кв. | 2300 |  | 0
|  | Мати мінераловатні Rockwool Rockmin Plus | м кв. | 78 |  | 0
|  | Плити з екструдованого пінополістиролу CARBON PROF (Г1) 250мм | м кв. | 2200 |  | 0
|  | Універсальна 3-секційна драбина KRAUSE Corda 3х9 сх | шт. | 1 |  | 0
|  | Термопатрони | шт. | 1844 |  | 0
|  | Мати мінеральної вати | м куб. | 300 | 0 | 0
|  | Базальтові мати | м куб. | 250 | 0 | 0
|  | Кабельний ввод PG-36 | шт. | 250 |  | 0
|  | Матеріали для відновлення покрівлі та стінового огородження | шт. | 3 | 0 | 0
|  | Комплект матеріалів та обладнання для відновлення турбіни, генератора та допоміжного обладнання | шт. | 1 | 1 | 0
|  | Комплект матеріалів для відновлення покрівлі та стінового огородження | шт. | 3 | 0 | 0
| Інші матеріали Итог |  |  | 129472.413 | 1 | 37124.5
| Матеріали з дерева | Ліс круглий хвойних порід | м куб. | 1200 |  | 0
|  | Руднична стійка (ліс хвойних порід) | м куб. | 500 |  | 0
|  | Руднична стійка, діаметр 10-18мм, L=4м | м куб. | 200 |  | 0
|  | Руднична стійка, діаметр 16-18мм, L=4м | м куб. | 600 |  | 0
|  | Деревина | м куб. | 478 |  | 0
|  | дошка обрізна 50 мм | м куб. | 49 |  | 0
|  | брус 50х50х2000 | шт. | 80 |  | 0
|  | Шпали креозотні | шт. | 450 |  | 0
| Матеріали з дерева Итог |  |  | 3557 |  | 0
| Матеріали зі сталі | АРМАТУРА Ф 16,0 мм. | т | 12 |  | 0
|  | Відведення сталеве 108х3,6 90° | шт. | 30 |  | 0
|  | Відведення сталеве 133х4 90° | шт. | 15 |  | 0
|  | Відведення сталеве 159х4,5 90° | шт. | 45 |  | 0
|  | Відведення сталеве 219х6 90° | шт. | 45 |  | 0
|  | Відведення сталеве 273х8 90° | шт. | 15 |  | 0
|  | Відведення сталеве 325х8 90° | шт. | 15 |  | 0
|  | Відведення сталеве 426х10 90° | шт. | 10 |  | 0
|  | Відведення сталеве 530х10 90° | шт. | 10 |  | 0
|  | Відведення сталеве 90° Дн 27х2,5 (Ду 20) | шт. | 100 |  | 0
|  | Відведення сталеве 90° Дн 33,7х2,6 (Ду 25) | шт. | 100 |  | 0
|  | Відведення сталеве 90° Дн 42,4х2,6 (Ду 32) | шт. | 50 |  | 0
|  | Відведення сталеве 90° Дн 48,3х2,6 (Ду 40) | шт. | 50 |  | 0
|  | Відведення сталеве 90° Дн 57х4(Ду 50) | шт. | 100 |  | 0
|  | Відведення сталеве 90° Дн 76х3 (Ду 65) | шт. | 50 |  | 0
|  | Відведення сталеве 90° Дн 89х4 (Ду 80) | шт. | 100 |  | 0
|  | Відведення сталеве 90° Дн 159х4,5 (Ду 150) | шт. | 50 |  | 0
|  | Відведення сталеве 90° Дн108х4 (Ду100) | шт. | 50 |  | 0
|  | Відвід 90° ГОСТ 17375-01 сталевий Ст20 Ø 108х3,6мм | шт. | 96 |  | 0
|  | Відвід 90° ГОСТ 17375-01 сталевий Ст20 Ø 133х4мм | шт. | 100 |  | 0
|  | Відвід 90° ГОСТ 17375-01 сталевий Ст20 Ø 219х6мм | шт. | 196 |  | 0
|  | Відвід 90° ГОСТ 17375-01 сталевий Ст20 Ø 273х6мм | шт. | 100 |  | 0
|  | Відвід 90° ГОСТ 17375-01 сталевий Ст20 Ø 325х7мм | шт. | 100 |  | 0
|  | Відвід 90° ГОСТ 17375-01 сталевий Ст20 Ø 32мм | шт. | 100 |  | 0
|  | Відвід 90° ГОСТ 17375-01 сталевий Ст20 Ø 40мм | шт. | 100 |  | 0
|  | Відвід 90° ГОСТ 17375-01 сталевий Ст20 Ø 426х8мм | шт. | 100 |  | 0
|  | Відвід 90° ГОСТ 17375-01 сталевий Ст20 Ø 530х10мм | шт. | 100 |  | 0
|  | Відвід 90° ГОСТ 17375-01 сталевий Ст20 Ø 57х4мм | шт. | 100 |  | 0
|  | Відвід 90° ГОСТ 17375-01 сталевий Ст20 Ø 630х10мм | шт. | 50 |  | 0
|  | Відвід 90° ГОСТ 17375-01 сталевий Ст20 Ø 76х4мм | шт. | 100 |  | 0
|  | Відвід 90° ГОСТ 17375-01 сталевий Ст20 Ø 89х4мм | шт. | 100 |  | 0
|  | Відвід стальний електрозварний 900 | шт. | 175 |  | 0
|  | Гайка М24 | кг | 11.8 |  | 0
|  | Гайка М30 | кг | 31.04 |  | 0
|  | Гайка М36 | кг | 50.01 |  | 0
|  | Допускні сталеві безшовні патрубки | шт. | 36 |  | 0
|  | Заглушка приварна Ду 100мм сталева | шт. | 10 |  | 0
|  | Заглушка приварна Ду 125мм сталева | шт. | 10 |  | 0
|  | Заглушка приварна Ду 150мм сталева | шт. | 10 |  | 0
|  | Заглушка приварна Ду 250мм сталева | шт. | 5 |  | 0
|  | Заглушка приварна Ду 300мм сталева | шт. | 5 |  | 0
|  | Заглушка приварна Ду 32мм сталева | шт. | 25 |  | 0
|  | Заглушка приварна Ду 40мм сталева | шт. | 25 |  | 0
|  | Заглушка приварна Ду 50мм сталева | шт. | 25 |  | 0
|  | Заглушка приварна Ду 65мм сталева | шт. | 10 |  | 0
|  | Заглушка приварна Ду 80мм сталева | шт. | 10 |  | 0
|  | Засувка стальна фланцева під електропривід 30с941нж Ду-400 | шт. | 2 |  | 0
|  | Згін сталевий Ду 20 | шт. | 500 |  | 0
|  | Згін сталевий Ду 25 | шт. | 300 |  | 0
|  | Згін сталевий Ду 32 | шт. | 50 |  | 0
|  | Згін сталевий Ду 40 | шт. | 50 |  | 0
|  | Згін сталевий Ду 50 | шт. | 100 |  | 0
|  | Згон сталевий Ду 15мм | шт. | 2000 |  | 0
|  | Згон сталевий Ду 20мм | шт. | 2000 |  | 0
|  | Згон сталевий Ду 25мм | шт. | 500 |  | 0
|  | Згон сталевий Ду 32мм | шт. | 500 |  | 0
|  | Згон сталевий Ду 40мм | шт. | 200 |  | 0
|  | Згон сталевий Ду 50мм | шт. | 200 |  | 0
|  | ЗМЕНШЕНА СТАЛЬ TE 3" X 2" ST.W. | шт. | 7 |  | 0
|  | ЗМЕНШЕНА СТАЛЬ TE 4" X 3" ST.W. | шт. | 5 |  | 0
|  | ЗМЕНШЕНА СТАЛЬ TE 6" X 3" ST.W. | шт. | 2 |  | 0
|  | ЗМЕНШЕНА СТАЛЬ TE 6" X 4" ST.W. | шт. | 3 |  | 0
|  | Канат стальний ø 30,5мм(гальмівний) | км | 1.8 |  | 0
|  | Канат стальний ø 36,5 мм(підйомний) | км | 0.67 |  | 0
|  | Канат стальний ø 39,5мм(підйомний) | км | 1.5 |  | 0
|  | Канат стальний ø 42,0 мм(підйомний) | км | 3 |  | 0
|  | Канат стальний ø 46,5 мм(підйомний) | км | 1.5 |  | 0
|  | Канат стальний ø 46,5мм(підйомний) | км | 0.79 |  | 0
|  | Канат стальний ø 50,5 мм(підйомний) | км | 0.87 |  | 0
|  | Канат стальний ø 56,0 мм(підйомний) | км | 0.9 |  | 0
|  | Канат стальний ø 8,3 мм (сигнальний) | км | 5 |  | 0
|  | Канат стальнийø 39,5 мм(підйомний) | км | 3 |  | 0
|  | Катанка Д-10 мм | т | 2.8 |  | 0
|  | Круг сталевий Ду 16мм | т | 0.1 |  | 0
|  | Круг сталевий Ду 32мм | т | 0.1 |  | 0
|  | Круг стальний | км | 6 |  | 0
|  |  | шт. | 18 |  | 0
|  | Кулі молольні сталеві для кульових млинів діаментр - 120мм. | т | 60 |  | 5
|  | Кулі молольні сталеві для кульових млинів діаментр - 60мм. | т | 10 |  | 54
|  | Кулі молольні сталеві для кульових млинів діаментр - 80мм. | т | 60 |  | 3
|  | Кутик 50*50*4 | шт. | 125 |  | 0
|  | Кутик сталевий гарячекатаний рівнополочний 45х45х3 | шт. | 300 |  | 0
|  | Кутик сталевий гарячекатаний рівнополочний 50х50х3 | шт. | 0.23 |  | 0
|  | Кутник 100x100x10 | т | 10 |  | 0
|  | Кутник 50x50x5 | т | 10 |  | 0
|  | Кутник 63x63x6 | т | 10 |  | 0
|  | Кутник 63х63х5 мм | т | 2.1 |  | 0
|  | Кутник 70х70х5 мм | т | 0.13 |  | 0
|  | Кутник 75x75x6 | т | 10 |  | 0
|  | Кутник 90x90x7 | т | 10 |  | 0
|  | Лист 3 мм ст. 3 | т | 0.5 |  | 0
|  | Лист 4 мм ст. 3 | т | 0.5 |  | 0
|  | Лист 5 мм ст. 3 | т | 0.5 |  | 0
|  | Лист г/к | т | 0.63 |  | 0
|  | Лист гарячекатаний 1,5 Ст3 | т | 0.8 |  | 0
|  | Лист ГК 12х1500х6000 мм | т | 4 |  | 0
|  | Лист ГК 6х1500х6000 мм | т | 12 |  | 0
|  | Лист металу 1мм (1,25*2,5) | шт. | 1 |  | 0
|  | Лист металу 2мм (1,25*2,5) | шт. | 1 |  | 0
|  | Лист металу 3мм (1,25*2,5) | шт. | 1 |  | 0
|  | Лист оцинкований 0,7мм або 1мм ОЦ Б-ПН-НО | т | 0.5 |  | 0
|  | Лист сталевий 16 мм | т | 1 |  | 0
|  | Лист сталевий 25мм | т | 1 |  | 0
|  | Метал листовий: | т | 9 |  | 0
|  | Опора нерухома стальна електрозварна ПЕ | шт. | 46 |  | 0
|  | Перехід ПЕ/сталь Ду 110/100мм | шт. | 2 |  | 2
|  | Перехід ПЕ/сталь Ду 125/100мм | шт. | 2 |  | 0
|  | Перехід ПЕ/сталь Ду 25/20мм | шт. | 1 |  | 0
|  | Перехід ПЕ/сталь Ду 32/25мм | шт. | 4 |  | 0
|  | Перехід ПЕ/сталь Ду 40/32мм | шт. | 4 |  | 0
|  | Перехід ПЕ/сталь Ду 50/40мм | шт. | 10 |  | 0
|  | Перехід ПЕ/сталь Ду 63/50мм | шт. | 10 |  | 0
|  | Перехід ПЕ/сталь Ду 75/63мм | шт. | 10 |  | 0
|  | Перехід ПЕ/сталь Ду 75/76мм | шт. | 2 |  | 0
|  | Перехід ПЕ/сталь Ду 90/80мм | шт. | 2 |  | 2
|  | Перехід стальний електрозварний | шт. | 10 |  | 0
|  | Полоса 40*4 | шт. | 75 |  | 0
|  | Проволока катанка 6,5 | т | 15 |  | 0
|  | Різьба довга сталева Ду 15мм (чорна) | шт. | 2000 |  | 0
|  | Різьба коротка сталева Ду 20мм (чорна) | шт. | 2000 |  | 0
|  | Різьба коротка сталева Ду 25мм (чорна) | шт. | 500 |  | 0
|  | Різьба коротка сталева Ду 32мм (чорна) | шт. | 500 |  | 0
|  | Різьба коротка сталева Ду 40мм (чорна) | шт. | 200 |  | 0
|  | Різьба коротка сталева Ду 50мм (чорна) | шт. | 200 |  | 0
|  | Різьба сталева Ду 20 | шт. | 500 |  | 0
|  | Різьба сталева Ду 25 | шт. | 300 |  | 0
|  | Різьба сталева Ду 32 | шт. | 50 |  | 0
|  | Різьба сталева Ду 40 | шт. | 50 |  | 0
|  | Різьба сталева Ду 50 | шт. | 100 |  | 0
|  | Смуга 50х4 мм | т | 0.14 |  | 0
|  | Сталь кругла Д=14мм, Н=2,5м | шт. | 165 |  | 0
|  | Сталь кругла Д-16 | т | 8.3 |  | 0
|  | Сталь кругла Д-22 | т | 0.1 |  | 0
|  | СТАЛЬ КРУГЛА діаметр 10 мм | т | 4 |  | 0
|  | СТАЛЬ КРУГЛА діаметр 22 мм | т | 20 |  | 0
|  | Сталь кругла ф 16 мм | т | 1 |  | 0
|  | Сталь кругла ф 22 мм | т | 1 |  | 0
|  | Сталь кругла ф 30 мм | т | 1 |  | 0
|  | Сталь кругла ф 36 мм | т | 1 |  | 0
|  | Сталь кутова | шт. | 6 |  | 0
|  | СТАЛЬ КУТОВА 40Х40Х4 | т | 2 |  | 0
|  | СТАЛЬ КУТОВА 50Х50Х4 | т | 5 |  | 0
|  | СТАЛЬ КУТОВА 63Х63Х5 | т | 12 |  | 0
|  | Сталь листова 1,5 мм | т | 0.4 |  | 0
|  | Сталь листова 2,0 мм | т | 0.5 |  | 0
|  | Сталь листова Ст3пс, товщиною 3 мм, розмір 3*1250*2500 мм | т | 0.74 |  | 0
|  | Сталь листова Ст3пс, товщиною 4 мм, розмір 4*1500*3000 мм | т | 1.41 |  | 0
|  | СТАЛЬ ПОЛОСОВА 40Х4 | т | 6 |  | 0
|  | Трійник стальний електрозварний | шт. | 8 |  | 0
|  | Фланець сталевий плоский | шт. | 531 |  | 0
|  | Фланець сталевий плоский (Ду 100) | шт. | 30 |  | 0
|  | Фланець сталевий плоский (Ду 80) | шт. | 40 |  | 0
|  | Фланець сталевий плоский Дн 57 (Ду 50) | шт. | 60 |  | 0
|  | Фланець сталевий плоский Дн 76 (Ду 65) | шт. | 40 |  | 0
|  | ШВЕЛЕР № 12 | т | 12 |  | 0
|  | ШВЕЛЕР № 16 | т | 12 |  | 0
|  | Єгоза Казачка 450/3 (86 оборотів) з підвищеним захистом від корозії | км | 0.5 |  | 0
|  | Лотки металеві | шт. | 2000 |  | 0
|  | Металопрокат | т | 54 |  | 0
|  | Сталь кутова 63х6 | т | 60 |  | 0
|  | Сталь кутова діаметр 16 | т | 6 |  | 0
|  | саморіз 4,5х76 в упаковці по 100 шт. | шт. | 36 |  | 0
|  | Сталь листова δ3 мм | м кв. | 110 |  | 0
|  | Металопрокат в асортименті | т | 300 |  | 0
|  | Шайба М52 | кг | 20.46 |  | 0
|  | Шайба М42 | кг | 25.92 |  | 0
|  | Шайба М36 | кг | 20.96 |  | 0
|  | Шайба М30 | кг | 12.92 |  | 0
|  | Шайба М24 | кг | 5.96 |  | 0
|  | Гайка М52 | кг | 34.94 |  | 0
|  | Гайка М42 | кг | 49.95 |  | 0
|  | Болт M52x190 | кг | 129.64 |  | 0
|  | Болт M42x190 | кг | 77.81 |  | 0
|  | Болт М36х150 | кг | 194.52 |  | 0
|  | Болт М30х130 | кг | 123.54 |  | 0
|  | Болт М24х100 | кг | 45.43 |  | 0
|  | Гарячекатана арматурна сталь | т | 4762.49 |  | 0
|  | Сталь листова 3-8 мм | т | 25.74 |  | 0
|  | Сталь листова 10-20 мм | т | 251.42 |  | 0
|  | Сталь листова 24 мм | т | 33.84 |  | 0
|  | Сталь листова 30 мм | т | 771.76 |  | 0
|  | Сталь листова 40 мм | т | 14.11 |  | 0
|  | Сталь листова 50 мм | т | 1003.62 |  | 0
|  | Сталь С255 ДСТУ8539:2015 | т | 58.37 |  | 0
|  | Двотаври сталеві горячекатані, С255, N 22 | т | 47.93 |  | 0
|  | Двотаври сталеві горячекатані, С255, N 50Б1 | т | 37.72 |  | 0
|  | Двотаври сталеві горячекатані, С255, N 12 | т | 23.63 |  | 0
|  | Двотаври сталеві горячекатані, С255, N 24М | т | 3.56 |  | 0
|  | Двотаври сталеві горячекатані, С255, N 20 | т | 54.04 |  | 0
|  | Швелери сталеві горячекатані, С235, N16у N20у | т | 30.02 |  | 0
|  | Двотаври сталеві горячекатані, С255, N 40Б2 | т | 42.53 |  | 0
|  | Кутик сталевий (90х6; 63х4; 100х7; 75х7; 63х5) | т | 114.65 |  | 0
|  | Кутик сталевий125х8 | т | 6.55 |  | 0
|  | Швелери сталеві горячекатані, С235, N16у, N20у | т | 29.25 |  | 0
|  | Профлист покрівельний Н-75 | м кв. | 9000 |  | 0
|  | Профлист стіновий ПС-20 | м кв. | 8000 |  | 0
|  | Профлист Н 57-750-0,7 | м кв. | 2300 |  | 0
|  | Профлист ПС-20 т.0,50 Zn100 | м кв. | 1400 |  | 0
|  | Лист металевий оцинкований, пофарбований 0,5х1250 мм. Zn100-140 ст. DX51D (Рулон) | м кв. | 1200 |  | 0
|  | Труба профільна 40х20х3 | т | 1.0172 |  | 0
|  | Труба профільна 40х40х4 | т | 1.3563 |  | 0
|  | Профнастил ПС-20 т.0,50 Zn100 | м кв. | 500 |  | 0
|  | Профлист ПН57-0,8S320GD+Z275 | м кв. | 17800 |  | 0
|  | Профлист ПН57-0,7S320GD+Z275 | м кв. | 1230 |  | 0
|  | Профлист ПН57-0,9S320GD+Z275 | м кв. | 12800 |  | 0
|  | Профлист ПК75-0,7+Z275 | м кв. | 2700 |  | 0
|  | Профлист ПК20-0,5+Z275 | м кв. | 60 |  | 0
|  | Лист EN 10143-1,0S EN 10292 1.0932+ZF100-Р-В-0 | т | 11 |  | 0
|  | Болт М14*40 DIN 933 з шестигранною голівкою без покриття, міцністю 10,9 | шт. | 600 |  | 0
|  | Болт М10*40 DIN 933 з шестигранною голівкою без покриття, міцністю 10,9 | шт. | 700 |  | 0
|  | Болт М8*40 DIN 933 з шестигранною голівкою без покриття, міцністю 10,9 | шт. | 700 |  | 0
|  | Шайба М8 DIN 9021 збільшена 140HV без покриття | шт. | 1400 |  | 0
|  | Шайба М10 DIN 9021 збільшена 140HV без покриття | шт. | 1400 |  | 0
|  | Шайба М14 DIN 9021 збільшена 140HV без покриття | шт. | 1200 |  | 0
|  | Гайка М8, DIN 934, клас міцності 10.0 | шт. | 700 |  | 0
|  | Гайка М10, DIN 934, клас міцності 10.0 | шт. | 700 |  | 0
|  | Гайка М14, DIN 934, клас міцності 10.0 | шт. | 600 |  | 0
|  | Основа металева | шт. | 40 | 0 | 0
|  | Труби металеві | шт. | 358 |  | 0
|  | Шпильки | шт. | 4520 |  | 0
|  | Клема на ДІН-рейку | шт. | 384 |  | 0
|  | Оцинкована сталь | шт. | 27 |  | 0
|  | Метал для відновлення пилосистеми | т | 60 | 2 | 0
| Матеріали зі сталі Итог |  |  | 98307.5135 | 2 | 66
| Трос грозозахисний | БЗТ ТК-9.1 | км | 2 |  | 1.1
|  | Грозозахисний трос ТК 9,1 ( С-50) | км | 5 |  | 0
|  | Грозозахисний трос ТК-9,1 | т | 18 |  | 0
|  | Грозотрос С-50 | т | 4.2 |  | 0
|  | Трос грозозахисний 8,2 мм2 | км | 5 |  | 0
|  | Трос грозозахисний 9,1 мм2 2 | км | 5 |  | 0
|  | Трос грозозахисний з оптоволокном | км | 9 |  | 0
|  | ТРОС ГРОЗОЗАХИСНИЙ ТК-8,2-Г-В-С-Н-Р-1770 | км | 8.8 |  | 0
|  | ТРОС ГРОЗОЗАХИСНИЙ ТК-9,1-Г-В-С-Н-Р-1770 | км | 10 |  | 0
|  | Грозотрос С35 | км | 10 |  | 0
|  | ТК-50 | км | 50 |  | 0
| Трос грозозахисний Итог |  |  | 127 |  | 1.1
| Шини електричні | Шина алюмінева марки АДО | т | 0.1 |  | 0
|  | Шина алюмінієва 100х1000 мм | км | 0.1 |  | 0
|  | ШИНА АЛЮМІНІЄВА 5Х50 | т | 1.48 |  | 0
|  | Шина алюмінієва 60х10 | км | 0.5 |  | 0
|  | Шина алюмінієва марки АД-31 | т | 0.1 |  | 0
|  | Шина алюмінієва марки АДО | т | 0.9 |  | 0
|  | Шина АПБ на 100 кВа — 4х11,2/055 мм | т | 0.09 |  | 0
|  | Шина АПБ на 63 кВа - 7х8 мм | т | 0.08 |  | 0
|  | Шина алюмінієва АД31 8/80 | км | 0.08 |  | 0
|  | Шинний міст | шт. | 4 |  | 0
|  | Комплектный экранованый токопровод 18 кВ | шт. | 1 |  | 0
|  | Шина алюмiнiєва 8х80х3000 мм, АД0 | шт. | 96 |  | 0
|  | Шинотримач ШППШ-2кв-2 УЗ | шт. | 300 |  | 0
|  | Компенсатор КШМ 80x10 Б У2 | шт. | 42 |  | 0
| Шини електричні Итог |  |  | 446.43 |  | 0
| Стрічка конвеєрна | Стрічка конвеєрна | км | 3 |  | 0
| Стрічка конвеєрна Итог |  |  | 3 |  | 0
| Провід | Провід ПЕЕА-130 1,8 мм | т | 0.06 |  | 0
|  | Провід ПЕЕА-130 2,0мм | т | 0.06 |  | 0
|  | Проводи | км | 6.79 |  | 0
|  | Комплект шинопроводів 15,75 кВ | шт. | 2 | 0 | 0
| Провід Итог |  |  | 8.91 | 0 | 0
| Матеріали для ремонту електромережі | Муфта термоусадна 10 кВ | шт. | 50 | 0 | 0
|  | Муфта з'єднувальна СТП (70-250) | шт. | 200 |  | 0
|  | З'єднувальна муфта 10СТп-9 | шт. | 10 |  | 0
|  | Муфти кінцеві10КНТпН-9 | шт. | 60 |  | 0
|  | Муфта 3Стп 10 70-120 | шт. | 10 | 0 | 0
|  | Антикорозійна паста для електричних з'єднань | шт. | 46 |  | 0
|  | Оливостійка гума 2мм | м кв. | 5 | 0 | 0
|  | Оливостійка гума 3мм | м кв. | 5 | 0 | 0
|  | Оливостійка гума 5мм | м кв. | 5 | 0 | 0
|  | Оливостійка гума 10мм | м кв. | 5 | 0 | 0
|  | Комплект матеріалів та обладнання для відновлення турбіни | шт. | 2 | 4 | 0
| Матеріали для ремонту електромережі Итог |  |  | 398 | 4 | 0
| Матеріали для ремонту газорозподільчої мережі | Болт М20х90 | кг | 12 |  | 0
|  | Гайка М20 | кг | 3 |  | 0
|  | Гайка М24 | кг | 3.4 |  | 0
|  | Заглушка ЗНЕ ПЕ 100 ГАЗ SDR 11-32 | шт. | 4 |  | 0
|  | Заглушка ЗНЕ ПЕ 100 ГАЗ SDR 11-40 | шт. | 4 |  | 0
|  | Заглушка ЗНЕ ПЕ 100 ГАЗ SDR 11-50 | шт. | 6 |  | 0
|  | Заглушка ЗНЕ ПЕ 100 ГАЗ SDR 11-63 | шт. | 2 |  | 0
|  | Заглушка ЗНЕ ПЕ 100 ГАЗ SDR 11-90 | шт. | 5 |  | 0
|  | З'єднання ПЕ/СТ Ду 25/20 | шт. | 1 |  | 0
|  | З'єднання ПЕ/СТ Ду 32/25 | шт. | 1 |  | 0
|  | Муфта ЗНЕ ПЕ 100 ГАЗ SDR 11-50 | шт. | 6 |  | 0
|  | Муфта ЗНЕ ПЕ 100 ГАЗ SDR 11-75 | шт. | 2 |  | 0
|  | Плівка термізол 1,5 | т | 0.017 |  | 0
|  | Кран кульовий фланцевий повнопрохідний 11с336п DN250 РN16 з редуктором | шт. | 32 |  | 0
|  | Кран кульовий фланцевий повнопрохідний 11с336п DN300 РN16 з редуктором | шт. | 33 |  | 0
|  | Кран кульовий DN 350/350 PN 25 (фланцевий) | шт. | 32 |  | 0
|  | Кран кульовий DN 400/400 PN 25 (фланцевий) | шт. | 32 |  | 0
|  | Кран кульовий DN 500/500 PN 25 (фланцевий) | шт. | 32 |  | 0
|  | Кран кульовий приварний повнопрохідний 11с337п DN250 РN25 з редуктором | шт. | 32 |  | 0
|  | Кран кульовий приварний повнопрохідний 11с337п DN300 РN25 з редуктором | шт. | 32 |  | 0
|  | Кран кульовий DN 400/400 PN 25 (під приварку) | шт. | 32 |  | 0
|  | Блінди сталеві для фланців (25-300мм) | шт. | 11 |  | 0
|  | Бандажі металеві для труб (32-500мм) | шт. | 11 |  | 0
|  | Заглушки (15-50мм, вн та зовн. різь) | шт. | 11 |  | 0
|  | Заглушки сталеві Ду 15 внутрішня різьба | шт. | 22 |  | 0
|  | Заглушки сталеві Ду 15 зовнішня різьба | шт. | 22 |  | 0
|  | Заглушки сталеві Ду 20 внутрішня різьба | шт. | 22 |  | 0
|  | Заглушки сталеві Ду 20 зовнішня різьба | шт. | 22 |  | 0
|  | Заглушки сталеві Ду 25 внутрішня різьба | шт. | 22 |  | 0
|  | Заглушки сталеві Ду 25 зовнішня різьба | шт. | 22 |  | 0
|  | Заглушки сталеві Ду 32 зовнішня різьба | шт. | 22 |  | 0
|  | Заглушки сталеві Ду 32 внутрішня різьба | шт. | 22 |  | 0
|  | Заглушки сталеві Ду 40 внутрішня різьба | шт. | 22 |  | 0
|  | Заглушки сталеві Ду 40 зовнішня різьба | шт. | 22 |  | 0
|  | Заглушки сталеві Ду 50 зовнішня різьба | шт. | 22 |  | 0
|  | Заглушки сталеві Ду 50 внутрішня різьба | шт. | 22 |  | 0
|  | Відведення сталеве | шт. | 20 |  | 0
|  | Бандажі металеві для труб (32-500 мм) | шт. | 16 |  | 0
|  | Перехід сталевий | шт. | 20 |  | 0
|  | Заглушка сталева еліптична | шт. | 40 |  | 0
|  | Сідельце ПЕ 100 ГАЗ SDR 11 | шт. | 90 |  | 0
|  | Прокладка біконітова DN1000 1122x1020x5 мм PN16 | шт. | 2 |  | 0
|  | Прокладка біконітова DN800 908x820x5 мм PN16 | шт. | 2 |  | 0
|  | Прокладка біконітова DN700 798x720x5 мм PN16 | шт. | 2 |  | 0
|  | Прокладка біконітова DN600 728x620x5 мм PN16 | шт. | 2 |  | 0
|  | Прокладка біконітова DN500 615x528x4 мм PN16 | шт. | 34 |  | 0
|  | Прокладка біконітова DN400 495x421x4 мм PN16 | шт. | 6 |  | 0
|  | Прокладка біконітова DN350 442x372x4 мм PN16 | шт. | 34 |  | 0
|  | Прокладка біконітова DN300 382x318x4 мм PN16 | шт. | 34 |  | 0
|  | Прокладка біконітова DN250 327x264x4 мм PN16 | шт. | 34 |  | 0
|  | Шайба М24 | кг | 1 |  | 0
|  | Болт М24х100 | кг | 13 |  | 0
|  | Фланець сталевий приварний DN1000 PN25 | шт. | 2 |  | 0
|  | Фланець сталевий приварний DN250 PN16 | шт. | 38 |  | 0
|  | Фланець сталевий приварний DN300 PN16 | шт. | 38 |  | 0
|  | Фланець сталевий приварний DN350 PN16 | шт. | 6 |  | 0
|  | Фланець сталевий приварний DN400 PN16 | шт. | 6 |  | 0
|  | Фланець сталевий приварний DN500 PN16 | шт. | 4 |  | 0
|  | Фланець сталевий приварний DN600 PN16 | шт. | 4 |  | 0
|  | Фланець сталевий приварний DN700 PN16 | шт. | 4 |  | 0
|  | Фланець сталевий приварний DN800 PN16 | шт. | 2 |  | 0
|  | Блінди сталеві для фланців(25-300 мм) | компл. | 16 |  | 1
|  | Заглушки (15-50 мм, вн. та нар. різьба) | компл. | 16 |  | 0
|  | Відведення сталеве 530х10,0 (DN500) | шт. | 6 |  | 0
|  | Steel blindages for flanges (25-300) / Блінди сталеві для фланців (25-300мм) | шт. | 27 |  | 0
|  | Metal braces for pipes (32 - 500 mm) / Бандажі металеві для труб (32-500мм) | шт. | 27 |  | 0
|  | Blanking plugs (15 - 50 mm, internal and external thread) / Заглушки (15 - 50 мм, внутрішня та зовнішня різь) | шт. | 27 |  | 0
|  | Компенсатор газовий приварний DN700 PN25 з зовнішнім тиском і внутрішньою вставкою (сильфон і вн. вставка AISI 304/ патрубки і корпус котлова сталь 355GH DN700 AХІАL: +/-330 mm, L-2500 mm) | шт. | 1 |  | 0
|  | З'єднання ізолююче фланцеве DN1000 PN25 | шт. | 1 |  | 0
|  | Трійник сталевий нерівнопрохідний DN1000*700 (1020*720) PN25 | шт. | 1 |  | 0
|  | Відвід сталевий 90° DN1000*12,0 PN25 | шт. | 8 |  | 0
|  | Відведення сталеве 76х3,5 (DN65) | шт. | 6 |  | 0
|  | Відведення сталеве 89х3,5 (DN80) | шт. | 6 |  | 0
|  | Відведення сталеве 108х4,0 (DN100) | шт. | 6 |  | 0
|  | Відведення сталеве 133х4,0 (DN125) | шт. | 2 |  | 0
|  | Відведення сталеве 159х5,0 (DN150) | шт. | 6 |  | 0
|  | Відведення сталеве 219х6,0 (DN200) | шт. | 4 |  | 0
|  | Перехід сталевий 57х38 (DN 50х32) | шт. | 3 |  | 0
|  | Перехід сталевий 76х57 (DN 65х50) | шт. | 4 |  | 0
|  | Перехід сталевий 89х76 (DN 80х65) | шт. | 4 |  | 0
|  | Перехід сталевий 108х89 (DN 100х80) | шт. | 3 |  | 0
|  | Перехід сталевий 133х108 (DN 125х100) | шт. | 4 |  | 0
|  | Перехід сталевий 159х108 (DN 150х100) | шт. | 3 |  | 0
|  | Перехід сталевий 219х159 (DN 200х150) | шт. | 3 |  | 0
|  | Заглушка сталева еліптична 57х3,5 (DN50) | шт. | 6 |  | 0
|  | Заглушка сталева еліптична 76х3,5 (DN65) | шт. | 6 |  | 0
|  | Заглушка сталева еліптична 89х3,5 (DN80) | шт. | 6 |  | 0
|  | Заглушка сталева еліптична 108х4,0 (DN100) | шт. | 6 |  | 0
|  | Заглушка сталева еліптична 133х4,0 (DN125) | шт. | 6 |  | 0
|  | Заглушка сталева еліптична 159х4,5 (DN150) | шт. | 6 |  | 0
|  | Заглушка сталева еліптична 219х8,0 (DN200) | шт. | 6 |  | 0
|  | Заглушка сталева різьбова DN25 внутрішня різьба | шт. | 22 |  | 0
|  | Заглушка сталева різьбова DN25 зовнішня різьба | шт. | 3 |  | 0
|  | Заглушка сталева різьбова DN32 внутрішня різьба | шт. | 25 |  | 0
|  | Заглушка сталева різьбова DN32 зовнішня різьба | шт. | 3 |  | 0
|  | Коліно 90° ЗНЕ ПЕ 100 ГАЗ SDR 11-20 | шт. | 4 |  | 0
|  | Коліно 90° ЗНЕ ПЕ 100 ГАЗ SDR 11-25 | шт. | 4 |  | 0
|  | Коліно 90° ЗНЕ ПЕ 100 ГАЗ SDR 11-32 | шт. | 4 |  | 0
|  | Коліно 90° ЗНЕ ПЕ 100 ГАЗ SDR 11-40 | шт. | 4 |  | 0
|  | Коліно 90° ЗНЕ ПЕ 100 ГАЗ SDR 11-50 | шт. | 1 |  | 0
|  | Коліно 90° ЗНЕ ПЕ 100 ГАЗ SDR 11-75 | шт. | 2 |  | 0
|  | Коліно 90° ЗНЕ ПЕ 100 ГАЗ SDR 11-90 | шт. | 1 |  | 0
|  | Коліно 90° ЗНЕ ПЕ 100 ГАЗ SDR 11-110 | шт. | 1 |  | 0
|  | Коліно 90° ЗНЕ ПЕ 100 ГАЗ SDR 11-125 | шт. | 1 |  | 0
|  | Коліно 90° ЗНЕ ПЕ 100 ГАЗ SDR 11-160 | шт. | 1 |  | 0
|  | Муфта ЗНЕ ПЕ 100 ГАЗ SDR 11-20 | шт. | 6 |  | 0
|  | Муфта ЗНЕ ПЕ 100 ГАЗ SDR 11-180 | шт. | 1 |  | 0
|  | Сідельце ПЕ 100 ГАЗ SDR 11-63/63 | шт. | 3 |  | 0
|  | Сідельце ПЕ 100 ГАЗ SDR 11-63/32 | шт. | 3 |  | 0
|  | Сідельце ПЕ 100 ГАЗ SDR 11-75/63 | шт. | 3 |  | 0
|  | Сідельце ПЕ 100 ГАЗ SDR 11-75/32 | шт. | 3 |  | 0
|  | Сідельце ПЕ 100 ГАЗ SDR 11-90/63 | шт. | 3 |  | 0
|  | Сідельце ПЕ 100 ГАЗ SDR 11-90/32 | шт. | 3 |  | 0
|  | Сідельце ПЕ 100 ГАЗ SDR 11-110/63 | шт. | 3 |  | 0
|  | Сідельце ПЕ 100 ГАЗ SDR 11-110/32 | шт. | 3 |  | 0
|  | З'єднання ПЕ/СТ Ду 40/32 | шт. | 1 |  | 0
|  | З'єднання ПЕ/СТ Ду 50/40 | шт. | 1 |  | 0
|  | З'єднання ПЕ/СТ Ду 125/100 | шт. | 1 |  | 0
|  | З'єднання ПЕ/СТ Ду 140/125 | шт. | 1 |  | 0
|  | З'єднання ПЕ/СТ Ду 160/150 | шт. | 1 |  | 0
|  | З'єднання ПЕ/СТ Ду 180/160 | шт. | 1 |  | 0
|  | Заглушка ЗНЕ ПЕ 100 ГАЗ SDR 11-20 | шт. | 4 |  | 0
|  | Заглушка ЗНЕ ПЕ 100 ГАЗ SDR 11-25 | шт. | 6 |  | 0
|  | Заглушка ЗНЕ ПЕ 100 ГАЗ SDR 11-75 | шт. | 4 |  | 0
|  | Заглушка ЗНЕ ПЕ 100 ГАЗ SDR 11-110 | шт. | 110 |  | 0
|  | Заглушка ПЕ 100 ГАЗ SDR 11-140 | шт. | 1 |  | 0
|  | Заглушка ПЕ 100 ГАЗ SDR 11-180 | шт. | 1 |  | 0
|  | Кран латунний кульовий муфтовий Ду15 (1/2") в/з (рукоятка) FIV | шт. | 15 |  | 0
|  | Кран латунний кульовий муфтовий Ду20 (3/4") в/в (рукоятка) FIV | шт. | 70 |  | 0
|  | Кран латунний кульовий муфтовий Ду20 (3/4") різьба внутрішня/зовнішня (рукоятка) FIV | шт. | 100 |  | 0
|  | Кран латунний кульовий муфтови1 Ду25 (1") різьба внутрішня/внутрішня (метелик) FIV | шт. | 70 |  | 0
|  | Кран латунний кульовий муфтовий Ду25 (1") різьба внутріня/зовнішня (метелик) FIV | шт. | 100 |  | 0
|  | Кран латунний кульовий муфтовий Ду32 (1 1/4") різьба внутрішня/внутрішня (рукоятка) FIV | шт. | 80 |  | 0
|  | Кран латунний кульовий муфтовий Ду32 (1 1/4") різьба внутрішня/зовнішня (рукоятка) FIV | шт. | 15 |  | 0
|  | Кран латунний кульовий муфтовий Ду40 (1 1/2") різьба внутрішня/внутрішня (рукоятка) FIV | шт. | 10 |  | 0
|  | Кран латунний кульовий муфтовий Ду40 (1 1/2") різьба внутрішня/зовнішня (рукоятка) FIV | шт. | 15 |  | 0
|  | Кран латунний кульовий муфтовий Ду50 (2") різьба внутрішня/внутрішня (рукоятка) FIV | шт. | 30 |  | 0
|  | Кран латунний кульовий муфтовий Ду50 (2") різьба внутрішня/зовнішня (рукоятка) FIV | шт. | 15 |  | 0
|  | Муфта сталева DN20 мм | шт. | 70 |  | 0
|  | Муфта сталева DN25 мм | шт. | 100 |  | 0
|  | Муфта сталева DN32 мм | шт. | 100 |  | 0
|  | Муфта сталева DN40 мм | шт. | 10 |  | 0
|  | Муфта сталева DN50 мм | шт. | 30 |  | 0
|  | Контргайка сталева DN20 мм | шт. | 70 |  | 0
|  | Контргайка сталева DN25 мм | шт. | 100 |  | 0
|  | Контргайка сталева DN32 мм | шт. | 100 |  | 0
|  | Контргайка сталева DN40 мм | шт. | 10 |  | 0
|  | Контргайка сталева DN50 мм | шт. | 30 |  | 0
|  | Згон сталевий DN20 мм | шт. | 70 |  | 0
|  | Згон сталевий DN25 мм | шт. | 100 |  | 0
|  | Згон сталевий DN32 мм | шт. | 100 |  | 0
|  | Згон сталевий DN40 мм | шт. | 10 |  | 0
|  | Згон сталевий DN50 мм | шт. | 30 |  | 0
|  | Різьба сталева коротка DN15 мм | шт. | 60 |  | 0
|  | Різьба сталева коротка DN20 мм | шт. | 200 |  | 0
|  | Різьба сталева коротка DN25 мм | шт. | 200 |  | 0
|  | Різьба сталева коротка DN32 мм | шт. | 200 |  | 0
|  | Різьба сталева коротка DN40 мм | шт. | 60 |  | 0
|  | Різьба сталева коротка DN50 мм | шт. | 100 |  | 0
|  | Різьба Ду 15 сталева довга | шт. | 10 |  | 0
|  | Різьба Ду 20 сталева довга | шт. | 10 |  | 0
|  | Різьба Ду 25 сталева довга | шт. | 10 |  | 0
|  | Різьба Ду 32 сталева довга | шт. | 10 |  | 0
|  | Різьба Ду 40 сталева довга | шт. | 10 |  | 0
|  | Різьба Ду 50 сталева довга | шт. | 10 |  | 0
|  | Кран кульовий фланцевий повнопрохідний DN50 РN16 | шт. | 3 |  | 0
|  | Кран кульовий фланцевий повнопрохідний DN65 РN16 | шт. | 3 |  | 0
|  | Кран кульовий фланцевий повнопрохідний DN80 РN16 | шт. | 4 |  | 0
|  | Кран кульовий фланцевий повнопрохідний DN100 РN16 | шт. | 5 |  | 0
|  | Кран кульовий фланцевий повнопрохідний DN150 РN16 з редуктором | шт. | 1 |  | 0
|  | Фланець сталевий приварний DN50 PN16 | шт. | 10 |  | 0
|  | Фланець сталевий приварний DN65 PN16 | шт. | 10 |  | 0
|  | Фланець сталевий приварний DN80 PN16 | шт. | 10 |  | 0
|  | Фланець сталевий приварний DN100 PN16(А) | шт. | 10 |  | 0
|  | Болт М12х50 | кг | 3 |  | 0
|  | Шайба М12 | кг | 0.7 |  | 0
|  | Шайба М16 | кг | 4 |  | 0
|  | Шайба М20 | кг | 1.3 |  | 0
|  | Прокладка біконітова DN15 50x22x2 мм PN16 | шт. | 30 |  | 0
|  | Прокладка біконітова DN20 56x28x2 мм PN16 | шт. | 30 |  | 0
|  | Прокладка біконітова DN25 68x33x2 мм PN16 | шт. | 30 |  | 0
|  | Прокладка біконітова DN32 81x38x2 мм PN16 | шт. | 30 |  | 0
|  | Прокладка біконітова DN40 91x45x2 мм PN16 | шт. | 30 |  | 0
|  | Прокладка біконітова DN50 106x57x3 мм PN16 | шт. | 30 |  | 0
|  | Прокладка біконітова DN65 126x75x3 мм PN16 | шт. | 30 |  | 0
|  | Прокладка біконітова DN80 141x87x3 мм PN16 | шт. | 30 |  | 0
|  | Прокладка біконітова DN100 161x106x3 мм PN16 | шт. | 30 |  | 0
|  | Прокладка біконітова DN125 185x135x3 мм PN16 | шт. | 30 |  | 0
|  | Прокладка біконітова DN150 210x160x3 мм PN16 | шт. | 30 |  | 0
|  | Прокладка біконітова DN200 282x216x3 мм PN16 | шт. | 30 |  | 0
|  | Кран кульовий приварний повнопрохідний DN20 РN40 | шт. | 6 |  | 0
|  | Кран кульовий приварний повнопрохідний DN25 РN40 | шт. | 6 |  | 0
|  | Кран кульовий приварний повнопрохідний DN32 РN40 | шт. | 6 |  | 0
|  | Кран кульовий приварний повнопрохідний DN40 РN40 | шт. | 6 |  | 0
|  | Кран кульовий приварний повнопрохідний DN50 РN40 | шт. | 6 |  | 0
|  | Кран кульовий приварний повнопрохідний DN65 РN25 | шт. | 6 |  | 0
|  | Кран кульовий приварний повнопрохідний DN80 РN25 | шт. | 5 |  | 0
|  | Кран кульовий приварний повнопрохідний DN100 РN25 | шт. | 5 |  | 0
|  | Кран кульовий приварний повнопрохідний DN125 РN25 | шт. | 1 |  | 0
|  | Електроди, діаметр 4 мм | кг | 40 |  | 0
|  | Дріт зварювальний 3 СВ 08А для ацетилену | кг | 111 |  | 0
|  | Хомут ремонтний DN50 мм Р.050.00 | шт. | 4 |  | 0
|  | Хомут ремонтний DN80 мм Р.080.00 | шт. | 4 |  | 0
|  | Хомут ремонтний DN100 мм Р.100.00 | шт. | 4 |  | 0
|  | Хомут ремонтний DN150 мм Р.150.00 | шт. | 3 |  | 0
|  | Хомут ремонтний DN200 мм Р.200.00 | шт. | 3 |  | 0
|  | Хомут ремонтний DN250 мм Р.250.00 | шт. | 2 |  | 0
|  | Хомут ремонтний DN300 мм Р.300.00 | шт. | 2 |  | 0
|  | Хомут ремонтний DN350 мм Р.350.00 | шт. | 2 |  | 0
|  | Хомут ремонтний DN400 мм Р.400.00 | шт. | 1 |  | 0
|  | Хомут ремонтний DN500 мм Р.500.00 | шт. | 1 |  | 0
|  | Хомут ремонтний DN600 мм Р.600.00 | шт. | 1 |  | 0
|  | Хомут ремонтний DN700 мм Р.700.00 | шт. | 1 |  | 0
|  | Хомут ремонтний DN800 мм Р.800.00 | шт. | 1 |  | 0
|  | Хомут ремонтний DN1000 мм Р.1000.00 | шт. | 1 |  | 0
|  | Шпилька М12х1000 | шт. | 3 |  | 0
|  | Шпилька М16х1000 | шт. | 2 |  | 0
|  | Шпилька М20х1000 | шт. | 1 |  | 0
|  | Шпилька М24х1000 | шт. | 1 |  | 0
|  | Кутник катаний 40х40х4 | т | 0.036 |  | 0
|  | Очіс лляний | т | 0.006 |  | 0
|  | Сальникова набивка 8мм | т | 0.008 |  | 0
|  | Біконіт 3 500х500 | т | 0.008 |  | 0
|  | Технічна гума | т | 0.008 |  | 0
|  | Універсальна нитка для герметизації різьбових з'єднань | км | 3.2 |  | 0
|  | Бинт Мартенса | т | 0.008 |  | 0
|  | Глина шамотна | т | 0.04 |  | 0
|  | Бітум БН 70/30 | т | 0.033 |  | 0
|  | Газ скраплений | т | 0.017 |  | 0
|  | Стрічка сигнальна Обережно газ! | км | 1 |  | 0
|  | Комбінований будинковий регулятор тиску, прпускна здатність 10 м3/год | шт. | 15 |  | 0
|  | Комбінований будинковий регулятор тиску, прпускна здатність 25 м3/год | шт. | 5 |  | 0
|  | шафовий газорегуляторний пункт пропускна здатність 100 м3/год | шт. | 2 |  | 0
|  | Запобіжно-скидний клапан, DN 25 | шт. | 2 |  | 0
|  | Шафовий газорегуляторний пункт, пропускна здатність 600 м3/год | шт. | 2 |  | 0
|  | Регулятор тиску з вбудованим запобіжно-запірним клапаном DN 25 | шт. | 10 |  | 0
|  | Регулятор тиску газу з вбудованим запобіжно-запірним клапаном DN 40 | шт. | 6 |  | 0
|  | Регулятор тиску газу з вбудованим запобіжно-запірним клапаном DN 50 | шт. | 6 |  | 0
|  | Шафовий газорегуляторний пункт, пропускна здатність 50 м3/год | шт. | 4 |  | 0
|  | Шафовий газорегуляторний пункт, пропускна здатність 300 м3/год | шт. | 2 |  | 0
|  | Коліно 90° ПЕ | шт. | 40 |  | 0
|  | З'єднання ПЕ/СТ | шт. | 90 |  | 0
|  | заглушка ПЕ 100 ГАЗ | шт. | 200 |  | 0
|  | Кран кульовий (під приварку) | шт. | 32 |  | 0
|  | Фланець сталевий приварний DN350 PN25 | шт. | 32 |  | 0
|  | Фланець сталевий приварний DN400 PN25 | шт. | 32 |  | 0
|  | Фланець сталевий приварний DN500 PN25 | шт. | 32 |  | 0
|  | Відведення сталеве 720х10,0 (DN700) | шт. | 6 |  | 0
|  | Перехід сталевий 325х273 (DN 300х250) | шт. | 4 |  | 0
|  | Перехід сталевий 377х325 (DN 350х300) | шт. | 4 |  | 0
|  | Перехід сталевий 530х426 (DN 500х400) | шт. | 4 |  | 0
|  | Заглушка сталева еліптична 325х8,0 (DN300) | шт. | 10 |  | 0
|  | Заглушка сталева еліптична 377х8,0 (DN350) | шт. | 10 |  | 0
|  | Заглушка сталева еліптична 530х10,0 (DN500) | шт. | 6 |  | 0
|  | Заглушка сталева еліптична 720х10,0 (DN700) | шт. | 6 |  | 0
|  | Фланець сталевий приварний DN700 PN25 | шт. | 8 |  | 0
|  | Фланець сталевий приварний DN 1000 PN16 | шт. | 2
|  | Фланець сталевий приварний DN 800 PN25 | шт. | 2
|  | Фланець сталевий приварний DN 700 PN25 | шт. | 4
|  | Фланець сталевий приварний DN 600 PN25 | шт. | 4
|  | Фланець сталевий приварний DN 500 PN25 | шт. | 8
|  | Фланець сталевий приварний DN 400 PN25 | шт. | 12
|  | Фланець сталевий приварний DN 350 PN25 | шт. | 12
|  | Фланець сталевий приварний DN 300 PN25 | шт. | 12
|  | Фланець сталевий приварний DN 250 PN25 | шт. | 12
| Матеріали для ремонту газорозподільчої мережі Итог |  |  | 5154.781 |  | 1
Матеріали Итог |  |  |  | 237633.0475 | 7 | 37192.6
Механізми | Домкрати | Гідравлічний домкрат (10 т) | шт. | 7 |  | 0
|  | Домкрати гідравлічні 5 т. | шт. | 172 |  | 0
|  | Домкрати рейкові | шт. | 163 |  | 0
|  | Домкрат рейковий, вантажопідйомністю 3 т | шт. | 2 |  | 0
|  | Домкрати гідравлічні, вантажопідйомністю 5 т | шт. | 10 |  | 0
|  | Домкрат | шт. | 4 |  | 0
|  | Домкрат гідравлічний телескопічний із помпою | шт. | 2 |  | 0
|  | Домкрат | шт. | 6 |  | 0
| Домкрати Итог |  |  | 366 |  | 0
| Інші механізми | ацетиленовий генератор АСП-15-10 | шт. | 5 |  | 0
|  | Робоче колесо насосу | шт. | 12 |  | 0
|  | Газопоршневий агрегат Wärtsilä 34SG 10МВт з котлом утилізатором | шт. | 4 |  | 0
|  | Гідравлічна шламова помпа (SP35 DOA(Італія)-1 шт, в комплекті:термостійкий плоский напірний рукав D= 75 мм або аналог0 | шт. | 16 |  | 0
|  | Трубовигинач для мідної труби 6-8-10мм Yato YT-21840 | шт. | 4 |  | 0
|  | Установка для сушки та фільтрації турбінних та трансформаторних олив, 4 м3/год, 35 кВт | шт. | 1 |  | 0
|  | Лебідка монтажна електрична ЛМ-3.2 або еквівалент | шт. | 1 |  | 0
|  | Блок монтажний с гаком (дворольний) в/п 10т або еквівалент | шт. | 2 |  | 0
|  | Блок монтажний БМ-5 (одношківний) в/п 5т | шт. | 2 |  | 0
|  | Блок монтажний с гаком БМ-1,6-01 або еквівалент | шт. | 8 |  | 0
|  | Таль ручна важільна в/п 0,75т або еквівалент | шт. | 13 |  | 0
|  | Шків Ф300 з Ізолятором (ролик розкаточний) | шт. | 321 |  | 0
|  | Станційна водоочисна установка ( зворотній осмос) | шт. | 1 | 0 | 0
|  | Електролізна установка | шт. | 3 | 0 | 0
| Інші механізми Итог |  |  | 393 | 0 | 0
| Механізми спеціальні | Лебідка ланцюгова ручна вантажопідйомністю 3 тони | шт. | 6 |  | 0
|  | Лебідка ЛВ-25 | шт. | 2 |  | 0
|  | Лебідка ЛВ-25 в комплекті з канатом d18 | шт. | 3 |  | 0
|  | ЛЕБІДКА ЛПЭР-6,3/1500У | шт. | 1 |  | 5
|  | Пережими для перетискання поліетиленових труб діаметр 32-90 мм | шт. | 29 |  | 0
|  | Пережими для перетискання поліетиленових труб діаметр 90-250 мм | шт. | 29 |  | 0
|  | Підйомна машина Ц - 1,2 х 1 | шт. | 1 |  | 0
|  | Поліспаст | шт. | 5 |  | 0
|  | Віброплита Zipper ZI-RPE60 | шт. | 1 |  | 0
|  | Ручна лебідка ST-116.1 | шт. | 4 |  | 0
|  | Пережим для труб | шт. | 36 |  | 0
|  | Установка алмазного буріння в комплекті 50-250мм | шт. | 1 |  | 0
|  | Гідравлічна маслостанція в комплекті: рукав високого тиску з комплектом закритих швидкознімних з'єднань, L=7000мм підготовлений(4шт) | шт. | 14 |  | 0
|  | Гідралічний вертикально-згинальний верстат 250 тонн | шт. | 1 |  | 0
|  | Горизонтально-розточувальний верстат (шпиндель 160, стіл 3000х3500) | шт. | 1 |  | 0
|  | Горизонтально-розточувальний верстат (шпиндель 125, стіл 2000х2500) | шт. | 1 |  | 0
|  | Токарно-гвинторізний верстат ДІП200 | шт. | 1 |  | 0
|  | Токарно-гвинторізний верстат ДІП300 | шт. | 1 |  | 0
|  | Токарно-гвинторізний верстат ДІП400 | шт. | 1 |  | 0
|  | Токарно-гвинторізний верстат ДІП700 | шт. | 1 |  | 0
|  | Токарний ОЦ (аналог ТОКАРНО-РЕВОЛЬВЕРНИЙ ОЦ З ЧПУ BIGLIA) | шт. | 1 |  | 0
|  | Токарний ОЦ (аналог NILES-SIMMONS N30/LT*4500) | шт. | 1 |  | 0
|  | Фрезерний ОЦ (аналог ГОРИЗОНТАЛЬНИЙ ФРЕЗЕРНИЙ ОЦ ІЗ ЧПУ "BLUESTAR") | шт. | 1 |  | 0
|  | Вертикально-фрезерний верстат (аналог ВЕРТИКАЛЬНО-ФРЕЗЕРНИЙ КОНС. FSS450R) | шт. | 1 |  | 0
|  | Радіально свердлильний верстат (аналог радіально-свердлильний 2м55) | шт. | 1 |  | 0
|  | Радіально свердлильний верстат (аналог радіально-свердлильного верстату 2А587) | шт. | 1 |  | 0
|  | Координатно-розточувальний верстат (аналог координатно-розточного верстату 2А450) | шт. | 1 |  | 0
|  | Різьбонарізний маніпулятор | шт. | 1 |  | 0
|  | Верстат для обробки валиків роликів | шт. | 1 |  | 0
|  | Паливорозвантажувач (вагоноперекидач) | шт. | 3 | 0 | 0
| Механізми спеціальні Итог |  |  | 151 | 0 | 5
| Насос різного призначення | Daishin PTD 306 TS | шт. | 1 |  | 0
|  | Багерний насос тип ГРТ 1250/71 1250м3/ч; 71м | шт. | 10 |  | 0
|  | Бурові насоси | шт. | 4 |  | 0
|  | Гідравлічна маслостанція GPV13 (Stanley), в комплекті: РВТ Ø1\2’’ L=10m | шт. | 71 |  | 1.5
|  | Гідромотор аксіально-поршньовий нерегулюємий | шт. | 8 |  | 0
|  | Гідронасос 210.12.06.05. | шт. | 10 |  | 0
|  | Глибинні насосні установки | шт. | 8 |  | 36
|  | Головні насосні установки | шт. | 24 |  | 90
|  | Занурювальна помпа Stanley TPV16 | шт. | 85 |  | 0
|  | Занурювальний насос для води Metabo DP 18-5 SA, 900 Вт або аналог | шт. | 14 |  | 0
|  | Компрессор УКВШ-5/7 | шт. | 1 |  | 0
|  | Конденсатний насос бойлерної | шт. | 2 |  | 0
|  | Кондесатовідвідник | шт. | 7 |  | 0
|  | Кондетсатний насос | шт. | 2 |  | 0
|  | Машина вакуумна | шт. | 3 |  | 0
|  | Мотопомпа | шт. | 2 |  | 0
|  | Мотопомпа пожежна МП-1600 | шт. | 2 |  | 0
|  | насос | шт. | 41 |  | 0
|  | Насос 1В20 | шт. | 27 |  | 50
|  | Насос 1В-20 | шт. | 2 |  | 0
|  | Насос Grundfos CRE 95-2-2 N-F-A-E-HQQE 380-480 60 HZ | шт. | 20 |  | 0
|  | Насос Grundfos TP 65-340/2 A-F-A-BQQE-LX1 | шт. | 20 |  | 0
|  | Насос Grundfos TP 80-400/2 A-F-A-BQQE-OX1 | шт. | 20 |  | 0
|  | Насос Grundfos TPE 65-340/2 S-A-F-A-BQQE-LD1 | шт. | 20 |  | 0
|  | Насос Grundfos TPE 80-250/2 A-F-A-BQQE-MD1 | шт. | 20 |  | 0
|  | Насос Grundfos TPE 80-330/2 S-A-F-A-BQQE-ND1 | шт. | 20 |  | 0
|  | Насос Grundfos TPE 80-400/2 S-A-F-A-BQQE-OX1 | шт. | 20 |  | 0
|  | Насос Grundfos TPE 80-520/2 S-A-F-A-BQQE-PX1 | шт. | 20 |  | 0
|  | Насос безсальниковий горизонтальний Ду-40 | шт. | 1 |  | 2
|  | Насос вакуумний N 811 КТ.18 | шт. | 2 |  | 0
|  | Насос вакуумний сухого ходу | шт. | 2 |  | 0
|  | Насос ВВН2-150м | шт. | 2 |  | 0
|  | Насос відцентровий вертикальний з електродвигуном | шт. | 1 |  | 0
|  | Насос відцентровий вертикальний з електродвигуном HELIX V2211-3/25/E/K/400-50 | шт. | 1 |  | 2
|  | Насос відцентровий вертикальний з електродвигуном Ду-100 | шт. | 1 |  | 1
|  | Насос відцентровий для хімічно агресивних рідин з електродвигуном | шт. | 3 |  | 0
|  | Насос відцентровий для хімічно агресивних рідин з електродвигуном ВМ-В32/250-2.2/4 | шт. | 3 |  | 2
|  | Насос гідравлічний регулюємий з регулятором потужності | шт. | 2 |  | 2
|  | Насос горизонтальний відцентровий для хімічно агресивних рідин з електродвигуном | шт. | 3 |  | 2
|  | Насос для гідророзриву пласта | шт. | 1 |  | 0
|  | Насос дозувальний | шт. | 30 |  | 0
|  | Насос ЕЦВ 5-6,5-120 | шт. | 2 |  | 0
|  | Насос з осьовим роз'ємом Ду-350 | шт. | 2 |  | 2
|  | Насос з осьовим роз'ємом Ду-400 | шт. | 2 |  | 2
|  | Насос занурювальний | шт. | 1 |  | 0
|  | Насос занурювальний ГНОМ ФР 4-17Д | шт. | 2 |  | 0
|  | Насос К60 | шт. | 7 |  | 0
|  | Насос К90 | шт. | 5 |  | 0
|  | насос конденсатний | шт. | 2 |  | 0
|  | Насос Н-403ЕР | шт. | 10 |  | 0
|  | Насос НП – 200.000.04 | шт. | 5 |  | 0
|  | Насос НШ 10Д-3Л | шт. | 20 |  | 0
|  | Насос НШ 50В-4Л | шт. | 50 |  | 0
|  | Насос НШ-250 с ел. двигуном ЕДКОФ 55 кВт 1500 об/хв | шт. | 2 |  | 0
|  | Насос свердловинний GRUNDFOS SQ 3-80 (96510208) | шт. | 6 |  | 0
|  | Насос стандартний моноблочний горизонтальний | шт. | 3 |  | 2
|  | Насос хімічний х-50-32-125 з електродвигуном | шт. | 4 |  | 2
|  | Насос циркуляційний WILO BL 32/160-4/2 | шт. | 40 |  | 0
|  | Насос циркуляційний WILO BL 32/220-1,5/4 | шт. | 40 |  | 0
|  | Насос циркуляційний WILO BL 65/170-15/2 | шт. | 40 |  | 0
|  | Насос циркуляційний Wilo CronoBloc BL 65/210-22/2 або аналог | шт. | 40 |  | 0
|  | Насос циркуляційний Wilo CronoLine IL 50/160-5,5/2 або аналог | шт. | 40 |  | 0
|  | Насос циркуляційний Wilo TOP-S 50/10 DM PN10 з приєднувальним комплектом або аналог | шт. | 40 |  | 0
|  | Насос циркуляційний Wilo TOP-S 65/15 DM PN10 з приєднувальним комплектом або аналог | шт. | 40 |  | 0
|  | Насос ЦНС 100х60 с ел. двигуном | шт. | 1 |  | 0
|  | Насос ЦНС 105-98 | шт. | 1 |  | 0
|  | Насос ЦНС 180х255 | шт. | 4 |  | 0
|  | Насос ЦНС 300х600 | шт. | 4 |  | 0
|  | Насос ЦНС-180/212 | шт. | 4 |  | 0
|  | Насос ЦНС-300/360 | шт. | 1 |  | 50
|  | Насос ЦНС300/480 | шт. | 2 |  | 9
|  | Насос ЦНС-60/150 | шт. | 2 |  | 0
|  | Насос ЦНС-850/360 | шт. | 1 |  | 0
|  | Насос ЦНСШ300-570 з електродвигуном 6000В | шт. | 1 |  | 0
|  | Насос ШН-270-40, аналог | шт. | 2 |  | 0
|  | Насос ШН-50-25, аналог | шт. | 4 |  | 0
|  | Насос ШН-80 | шт. | 5 |  | 50
|  | Насос-дозатор | шт. | 5 |  | 0
|  | Насоси для впорскування рідких піноутворювачів | шт. | 73 |  | 0
|  | Насоси занурювальні | шт. | 2 |  | 0
|  | Насосна станція WILO COR 3 HELIX V 5203/2/CR-EB | шт. | 40 |  | 0
|  | Насосна станція WILO COR 3 HELIX V 5204/2/CR-EB | шт. | 40 |  | 0
|  | Насосна станція СНД-200/32 | шт. | 2 |  | 0
|  | Насосна установка ЦНС 180*425, або аналог | шт. | 1 |  | 0
|  | Насосний агрегат | шт. | 137 |  | 0
|  | насосний агрегат (з електродвигуном) | шт. | 7 |  | 0
|  | Насосний агрегат для цементування та ремонту свердловин | шт. | 6 |  | 0
|  | Насосний агрегат ЦНС 105х98 в комплекті з електродвигуном 2В250S2 75кВт 3000об.хв, з рамою | шт. | 2 |  | 0
|  | Насосний агрегат ЦНС 180х297 в комплекті з рамою та електродвигуном ВАО-2 250 кВт, 1500 об\хв | шт. | 2 |  | 0
|  | Насосний агрегат ЦНС 300х600 в компл.і з електродвигуном ВАО-2 800кВтх1500об.хв., 3рамою, пусковою апаратурою КРУВ-6 | шт. | 2 |  | 1
|  | Насосний агрегат ЦНС 300х600 в комплекті з електродвигуном ВАО-2 800кВт, 1500 об\хв, 6000В | шт. | 3 |  | 0
|  | Насосний агрегат ЦНС-180/127 з ел. двигуном 110/1500 кВт | шт. | 3 |  | 90
|  | Насосний агрегат ЦНС-180/255 з ел. двигуном 250/1500 кВт | шт. | 2 |  | 150
|  | Насосний агрегат ЦНС-180/340 з ел. двигуном 315/1500 кВт | шт. | 1 |  | 100
|  | Насосний агрегат ЦНС-300/360 з ел. двигуном 500/1500 кВт | шт. | 1 |  | 50
|  | Насосний агрегат ЦНС300х480 в компл.і з електродвигуном ВАО-2 630кВт 1500об/хв | шт. | 1 |  | 0
|  | Насосний агрегат ЦНС60х99 в компл.і з електродвигуном 37кВт 3000кВт | шт. | 1 |  | 0
|  | Насосні установки з електродвигунами ЦНС 180х297 з двигуном ВАО2 450 250кВт 1500об/хв, або аналог | шт. | 2 |  | 0
|  | Насосні установки з електродвигунами ЦНС 300х300 з двигуном ВАО2 450 400кВт 1500об/хв, або аналог | шт. | 1 |  | 0
|  | Пересувний дизельний компрессор | шт. | 4 |  | 0
|  | Погружний дренажний насос | шт. | 1 |  | 2
|  | Помпа | шт. | 2 |  | 0
|  | Торцеве ущільнення для насосу WILO (живильний насос | шт. | 1 |  | 0
|  | Торцеве ущільнення для насосу WILO (конденсатний насос) | шт. | 2 |  | 0
|  | Фосфатний насос дозатор | шт. | 2 |  | 0
|  | Циркуляційний насос з фланцевим з'єднанням | шт. | 2 |  | 2
|  | ЦНС 180х128 з валом | шт. | 4 |  | 0
|  | ЦНС 180х128 з двигуном ВАО2 450 250кВт 1500об/хв, або аналог | шт. | 5 |  | 0
|  | ЦНС 180х297 з электродвигателем | шт. | 2 |  | 100
|  | ЦНС 180х425 з электродвигателем 400кВт | шт. | 2 |  | 100
|  | ЦНС 300/420 | шт. | 3 |  | 10
|  | ЦНС 300х240 з валом | шт. | 2 |  | 0
|  | ЦНС 300х240 з двигуном ВАО2 400кВт 1500об/хв, або аналог | шт. | 2 |  | 0
|  | ЦНС 300х300 з электродвигателем 500кВт | шт. | 4 |  | 20
|  | ЦНС 300х360 з электродвигателем 500кВт | шт. | 2 |  | 50
|  | ЦНС 300х480 з валом | шт. | 5 |  | 0
|  | ЦНС 300х480 з двигуном ВАО2 630кВт 1500об/хв, або аналог | шт. | 3 |  | 0
|  | ЦНС 410/273 | шт. | 2 |  | 10
|  | ЦНС 60х250 з валом | шт. | 1 |  | 0
|  | ЦНС 60х250 з двигуном 2ВР280 132кВт 1500об/хв, або аналог | шт. | 3 |  | 0
|  | Шламові насосні установки | шт. | 12 |  | 3
|  | Насос для збору та перекачування | шт. | 1 |  | 0
|  | Блок насосів дозаторів інгібітора гідратоутворення для установки комплексної підготовки газу | шт. | 1 |  | 0
|  | Насосне та компресорне обладнання | шт. | 8 |  | 0
|  | Конденсатні насоси, що працюють в тандемі з електродвигунами 113 4M 250KW 1480 об/хв | шт. | 3 | 0 | 0
|  | насос для відкачування води | шт. | 1 |  | 1
|  | Мотопомпа для брудної води | шт. | 2 |  | 0
|  | Компресор GTM KCW1500-50L 27154 | шт. | 2 |  | 0
|  | Насос автомобільний Lavita SPR 2802 | шт. | 5 |  | 0
|  | Насоси та водяні помпи | шт. | 10 |  | 0
|  | Насос Wilo PICO 25/1-4 | шт. | 3 |  | 0
|  | Погружной свердловинний насос Grundflos SP77-7 з кабелем | шт. | 2 |  | 0
|  | Гідравлічна маслостанція (Super aspid B (DOA) в комплекті: рукав високого тиску з комплектом закритих швидкознімних з'єднань, L=7000мм підготовлений(4шт) або аналог) | шт. | 31 |  | 0
|  | Гідравлічна шламова помпа (SP35 DOA (Італія)-1шт, в комплекті: термостійкий плоский напірний рукав D=76мм або аналог) | шт. | 43 |  | 0
|  | Гідравлічна маслостанція GPV13 (Stanley) | шт. | 3 |  | 0
|  | Бур по бетону 16 мм L=1000 із адаптером з зовнішньою різзю UNС 1 1 / 4 дюйма | шт. | 12 |  | 0
|  | Гідравлічна маслостанція (Super aspid B (DOA) або аналог) | шт. | 2 |  | 0
|  | Гідравлічна шламова помпа (SP35 DOA (Італія) | шт. | 2 |  | 0
|  | УКВШ-15/7 | шт. | 2 |  | 0
|  | УКВШ-5/7 | шт. | 1 |  | 0
|  | Насос ЦНСШ 300х650 | шт. | 1 |  | 0
|  | Занурювальний насосний агрегат YSP SS 10210/08 у комплекті з кожухом охолодження | шт. | 2 |  | 0
|  | Занурювальний насосний агрегат 350 метрів напор та 250 м3 потужність у комплекті з кожухом охолодження | шт. | 1 |  | 0
|  | Глибинний насос Pedrollo 4SR 4/12 F (380V) | шт. | 1 |  | 0
|  | Насос погружний SULZER | шт. | 4 |  | 0
|  | Поплавковий перемикач із затискачем, вантажем та дротом довжиною 30 м | шт. | 3 |  | 0
|  | Відцентрований артезіанський насосний агрегат типу А24А-18x1-10-У2 | шт. | 4 |  | 0
|  | Насос глибинний | шт. | 4 |  | 0
|  | Насос живильний типу ПЕ 500-180 або еквивалент | шт. | 1 |  | 0
|  | Насос живильний типу ПЕ-640-180 або еквивалент | шт. | 2 |  | 87
|  | Робочий маслонасос живильного електронасосу типу ВНЛ-25 або еквивалент | шт. | 3 |  | 24
|  | Насос тепломережі типу ЦН-400х105 або еквивалент | шт. | 1 |  | 150
|  | Насос бустерний типу ПД-650х160 або еквивалент | шт. | 1 |  | 30
|  | Насос охолодження газу типу ЦНСК-60-66 | шт. | 2 |  | 0
|  | Насос газоохолоджувача Д-800х57 | шт. | 1 |  | 15
|  | Зливний насос підігрівника низького тиску типу 8КСД5х3 або еквивалент | шт. | 1 |  | 1.22
|  | Насос типу Х 20/31 або його аналоги для перекачки залізного купоросу | шт. | 2 |  | 0
|  | Електронасосний агрегат типу ПЕ-600-300 в комплекті з електродвигуном | шт. | 2 |  | 0
|  | Конденсатний насос КсВ-475-85 | шт. | 1 |  | 0
|  | Насос тепломережі ЦН-400-105 | шт. | 2 |  | 0
|  | Бустерний живильний насос 12ПД-8 | шт. | 1 |  | 0
|  | Конденсатний насос КсВ-500-220 | шт. | 1 |  | 0
|  | Конденсатний насос КсВ-320-160 | шт. | 1 |  | 0
|  | Насос для системи підготовки води для теплових мереж | шт. | 2 | 0 | 0
|  | агрегат електронасосний живільний типу ПЕ 100-53 | шт. | 2 |  | 0
|  | агрегат електронасосний мережевий СЕ 1250-140-11 з електродвигуном напругою 6000 В та фундаментною рамою. | шт. | 2 |  | 0
|  | агрегат електронасосний типу КО -125-140 з електродвигуном напругою 0,4 кВ та фундаментною рамою | шт. | 2 |  | 0
|  | ЦТП №5 ЗТД Група насосного обладнання - комплект | шт. | 1 |  | 0
|  | ЦТП №10 ЗТД Група насосного обладнання - комплект | шт. | 1 |  | 0
|  | ЦТП №2 ЗТД Група насосного обладнання - комплект | шт. | 1 |  | 0
|  | ЦТП Кондратьєва, 4 Група насосного обладнання - комплект | шт. | 1 |  | 0
|  | ЦТП Холодногірська, 1 Група насосного обладнання - комплект | шт. | 1 |  | 0
|  | Насос, Тип Д1600-90 | шт. | 1 | 0 | 0
|  | Ежектор, тип ЭП-3-2А | шт. | 2 | 0 | 0
|  | Hydraulic power pack (Super aspid B (DOA) complete with: high-pressure hose with a set of closed quick couplings, L=7000 mm prepared (4 pcs.) or equivalent) / Гідравлічна маслостанція (Super aspid B (DOA) в комплекті: рукав високого тиску з комплектом закритих швидкознімних з'єднань, L=7000мм підготовлений(4шт) або аналог) | шт. | 10 |  | 0
|  | Hydraulic slurry pump (SP35 DOA (Italy) -1 pcs. complete with: heat-resistant flat pressure hose D=76mm or equivalent) / Гідравлічна шламова помпа (SP35 DOA (Італія)-1шт, в комплекті: термостійкий плоский напірний рукав D=76мм або аналог) | шт. | 10 |  | 0
|  | Агрегат електронасосний 12/12Гр-7-840R-145-PE | шт. | 9 |  | 0
|  | Насос фекальний або еквівалент | шт. | 2 |  | 0
|  | Насос з електроприводом НЭ63Р-1-380-24-2 з комплектом рукавів РВД або еквівалент | шт. | 1 |  | 0
|  | Насос дренажний відцентровий вертикальний моноблочний одноступеневий занурювальний типу "ГНОМ" 16-16 | шт. | 4 |  | 0
|  | Електронасосний агрегат типу С569М або еквівалент | шт. | 1 |  | 0
|  | Насос дренажний відцентровий вертикальний моноблочний одноступеневий занурювальний типу "ГНОМ" 40-25 для відкачування забрудненої рідини | шт. | 8 |  | 0
|  | насос дренажний ГНОМ 25/20 | шт. | 4 |  | 0
|  | Поживний електронасос ПЕ-720-185-2 з електродвигуном 4АЗМ-5000/6000 УХЛ4 | шт. | 10 |  | 0
|  | Поживний електронасос ПЕ-580-190-4 з електродвигуном 4АЗМ-4000/6000 | шт. | 2 | 0 | 0
|  | Поживний електронасос ІІ черги ПЕ-270-150-4 з електродвигуном 4АЗМ-2000/6000 УХЛ4 | шт. | 2 | 0 | 0
|  | Насос дренажний занурювальний типу WQ15-32 | шт. | 2 |  | 0
|  | Насос дренажний занурювальний типу WQ25-20 | шт. | 4 |  | 0
|  | Насос типу ГНОМ | шт. | 2 |  | 0
|  | Насос каналізаційний AQUATICA | шт. | 3 |  | 0
|  | Насос дренажний AQUATICA | шт. | 1 |  | 0
|  | Насос дренажний для прокачки свердловин SPRUT 2S QED 0.5-25-0,37 "IGLA" | шт. | 1 |  | 0
|  | Насос з турбоприводом ТЖН | шт. | 1 | 0 | 0
|  | Насосні установки консольні відцентрові 3 кВт, 48 м3/год | шт. | 9 |  | 0
|  | Глибинний насос 4-6 кВт, 30 м3/год. | шт. | 10 |  | 0
|  | Насоси консольні відцентрові з електродвигунами (Р=8-20м3 та напором 15-30м | шт. | 22 |  | 0
|  | Насоси глибинні діаметром до 8 дюймів | шт. | 9 |  | 0
|  | Маслонасос системи ущільнення генератора | шт. | 3 | 2 | 0
|  | Насоси артезіанські ( Свердловинні ) із заглибленим двигуном | шт. | 6 |  | 0
|  | Насоси артезіанські ( Свердловинні ) із заглибленим двигуном. | шт. | 2 |  | 0
| Насос різного призначення Итог |  |  | 1701 | 2 | 1301.72
| Преси гідравлічні | Прес гідравлічний | шт. | 3 |  | 3
|  | Прес гідравлічний для опресовування наконечників до 240 мм | шт. | 8 |  | 0
|  | Прес гідравлічний ПГ-400 | шт. | 3 |  | 0
|  | Прес гідравлічний ПРГ-300 | шт. | 6 |  | 0
| Преси гідравлічні Итог |  |  | 20 |  | 3
Механізми Итог |  |  |  | 2631 | 2 | 1309.72
Обмежувачі перенапруг | Високочастотні обмежувачі | Високочастотний загороджувач ВЗ-2000 ПЛ-330кВ Тернопіль | шт. | 1 |  | 0
|  | Високочастотний загороджувач типу ВЗ 630-0,5У1 | шт. | 2 |  | 0
|  | 1HSA410 000-L | шт. | 198 |  | 0
|  | 1HSA420 000-A | шт. | 198 |  | 0
|  | 1HSA430 000-A | шт. | 198 |  | 0
|  | Обмежувач перенапруг | шт. | 3 |  | 0
| Високочастотні обмежувачі Итог |  |  | 600 |  | 0
| Обмежувачі перенапруг | Обмежувач перенапруг 150кВ | шт. | 21 |  | 0
|  | Обмежувач перенапруги | шт. | 9 |  | 0
|  | Обмежувач перенапруги 10 кВ | шт. | 180 |  | 0
|  | ОБМЕЖУВАЧ ПЕРЕНАПРУГИ 10 КВ ОПН П-10/12/10/550 УХЛ1 | шт. | 282 |  | 0
|  | Обмежувач перенапруги 10 кВ ОПНп-10 | шт. | 6 |  | 0
|  | Обмежувач перенапруги 110 кВ | шт. | 119 |  | 0
|  | Обмежувач перенапруги 123 кВ Pexlim R PEXLIM R 108-YH123 | шт. | 6 |  | 0
|  | Обмежувач перенапруги 123 кВ Pexlim R PEXLIM R 108-YH123 з пристроєм вимірювання струму витоку EXCOUNT-I | шт. | 18 |  | 0
|  | Обмежувач перенапруги 150 кВ | шт. | 17 | 0 | 0
|  | Обмежувач перенапруги 150 кВ РВА2-170 | шт. | 6 |  | 0
|  | ОБМЕЖУВАЧ ПЕРЕНАПРУГИ 35 КВ | шт. | 387 | 0 | 0
|  | Обмежувач перенапруги 6 кВ | шт. | 90 |  | 0
|  | Обмежувач перенапруги ОПНп-110/78/500 | шт. | 3 |  | 0
|  | Обмежувач перенапруги ОПНп-330/220/20/4 | шт. | 3 |  | 0
|  | Обмежувачі перенапруг 110 кВ типу PEXLIM R | шт. | 3 |  | 0
|  | Обмежувачі перенапруги | шт. | 138 |  | 0
|  | Обмежувачі перенапруги 220кВ автотранформатора 1АТ-Б типу ОПНп-220/156/10/850-ІІІ-УХЛ1 "Позитрон" або ЗР5SR198 22Е2М7 "Tyco (Raychem)" або 3ЕL2 198-2хJ 22 "SIEMENS" або ЕХLІМ Q198 АВВ | шт. | 3 |  | 0
|  | Обмежувачі перенапруги 330кВ автотрансформатора 1АТ типу ОПНп-330/220/10/1000-ІІ-УХЛ1 "Позитрон" або ЗР7SR288 L2Е2М7 "Tyco (Raychem)" або ЗЕР2 276 2РFЗЗ-1 "SIEMENS" або ЕХLІМ Р276 "ABB" | шт. | 3 |  | 0
|  | Обмежувачі перенапруги 330кВ автотрансформатора 6АТ типу ОПНп-330/220/10/1000-ІІ-УХЛ1 "Позитрон" або ЗР7SR288 L2Е2М7 "Tyco (Raychem)" або ЗЕР2 276 2РFЗЗ-1 "SIEMENS" або ЕХLІМ Р276 "ABB" | шт. | 3 |  | 0
|  | Обмежувачі перенапруги 35кВ автотрансформатора 6АТ типу ЗЕL2 054-2ХF21 SIEMENS або ОПНп-35/42/ 10/850-ІІІ-УХЛ1 "Позитрон" або РОLІМ-І 42 АВВ | шт. | 3 |  | 0
|  | ОПН з проколюючим затискачем | шт. | 300 |  | 0
|  | ОПН-10 | шт. | 500 | 0 | 0
|  | ОПН-35 | шт. | 60 |  | 0
|  | Стабілізатори напруги | шт. | 5 |  | 0
|  | ОПНп-110/86/10/2/ УХЛ1 | шт. | 9 |  | 0
|  | ОПНп-35/42/10/2/ УХЛ1 | шт. | 6 |  | 2
|  | ОПНп-10/12/10/2/IV/УХЛ1 | шт. | 12 |  | 0
|  | ОПН ABB MWK 13/1023/2000 | шт. | 15 |  | 0
|  | ABB MWK 42/1023/2151 | шт. | 45 |  | 0
|  | ABB MWK 8/1023/2000 | шт. | 90 |  | 0
|  | Pexlim Q 102-XH-123 | шт. | 153 |  | 0
|  | Pexlim Q 66-XN-123 | шт. | 45 |  | 0
|  | Обмежувач перенапруги 150 кВ Q144-XH 170 - 1 | шт. | 3 | 0 | 0
|  | Обмежувач перенапруги 330 кВ | шт. | 79 | 0 | 0
|  | Обмежувач перенапруги 6 кВ | шт. | 9 | 0 | 0
|  | ОПН МVK-12-1002-2000 або аналог | шт. | 300 |  | 0
|  | Обмежувач перенапруги 110 кВ (PEXLIM Q072-YN123) | шт. | 1 |  | 0
|  | Обмежувач перенапруги 20 кВ (MWK-24) | шт. | 6 |  | 0
|  | Обмежувач перенапруги 110 кВ (PEXLIM Q108-YN145) | шт. | 3 |  | 0
|  | Обмежувач перенапруги 35 кВ (MWK-41) | шт. | 3 |  | 0
|  | Обмежувач перенапруги ОПН-10 | шт. | 18 |  | 1
|  | Обмежувач перенапруги ОПН-10 кВ (AZC 150 або AZBD 151) | шт. | 36 |  | 0
|  | Обмежувач перенапруги 0,4 кВ | шт. | 600 | 0 | 0
|  | Обмежувач перенапруги PEXLIM R138-YH170 | шт. | 3 | 0 | 0
|  | ОБМЕЖУВАЧ ПЕРЕНАПРУГИ 10кВ | шт. | 780 |  | 0
|  | ОБМЕЖУВАЧ ПЕРЕНАПРУГИ 6кВ | шт. | 600 |  | 0
|  | Обмежувач перенапруг ОПНп-110/550/88-10 ІІІ | шт. | 6 |  | 0
|  | Обмежувач напруги тип PEXLIM R108-YV123 | шт. | 3 | 0 | 0
|  | обмежувач перенапруг 110 кВ | шт. | 21 |  | 0
|  | Обмежувач перенапруги 750 кВ | шт. | 23 | 0 | 0
|  | Обмежувач перенапруг 10 кВ | шт. | 21 |  | 0
|  | Обмежувач перенапруги ОПН-35 | шт. | 12 |  | 0
|  | Обмежувач перенапруг 6,3/110/220/330 кВ | шт. | 9 |  | 0
|  | Трифазний стабілізатор напруги | шт. | 1 |  | 0
|  | Обмежувач перенапруги 220 кВ | шт. | 3 |  | 0
|  | Обмежувач перенапруги 330 кВ | шт. | 3 |  | 0
|  | Обмежувач перенапруги 400 кВ | шт. | 3 |  | 0
|  | Обмежувач перенапруги 220 кВ | шт. | 6 |  | 0
| Обмежувачі перенапруг Итог |  |  | 5092 | 0 | 3
| Розрядники | РВО-10 | шт. | 90 |  | 0
|  | Розрядники РВО-10 | шт. | 175 |  | 0
|  | Розрядники вентильні 10 кВ | шт. | 39 |  | 0
|  | Розрядник | шт. | 2 |  | 0
|  | Розрядники, обмежувач перенапруги | шт. | 20 |  | 0
|  | Розрядники вентильні РВО-10 Н | шт. | 596 |  | 0
|  | Розрядник РВО-6 Н | шт. | 50 | 0 | 0
|  | Стійка з розрядниками | шт. | 498 |  | 0
|  | Розрядник підстанційний 110кВ | шт. | 60 |  | 0
| Розрядники Итог |  |  | 1530 | 0 | 0
Обмежувачі перенапруг Итог |  |  |  | 7222 | 0 | 3
Оливи | Оливи автомобільні | Моторна олива | т | 0.2 |  | 0
|  | моторне мастило 15W40 | т | 0.27 |  | 0
|  | моторне мастило 5W40 | т | 0.26 |  | 0
|  | Олива | т | 45.01 | 0 | 18
|  | Олива автомобільна | т | 67.13 |  | 0
|  | Олива автомобільна "10W-40" | т | 6.74 |  | 0
|  | Олива автомобільна "15W-40" | т | 4.44 |  | 0
|  | Олива автомобільна "М-10" | т | 3.871 |  | 0
|  | Олива автомобільна "М-8" | т | 6 |  | 0
|  | Олива автомобільна М10Г2К | т | 6.79 |  | 0
|  | Олива автомобільна М-10Г2К | т | 0.2 |  | 0
|  | олива М10 Г2 К | т | 0.82 |  | 0
|  | Олива М10Г2К | т | 7.68 |  | 0
|  | Олива моторна | т | 1.65 | 0 | 12
|  | Олива моторна М - 10Г2к | т | 0.26 |  | 0
|  | Олива ТАД17 | т | 8.55 |  | 0
|  | Олива ТАП-15 | т | 2 |  | 0
|  | Олива трансмісійна ТАД-17і | т | 3.09 |  | 0
|  | Олива трансмісійна ТАП – 15В | т | 5 |  | 0
|  | Олива трасмісійна ТАД17 | т | 6 |  | 0
|  | ТАД-17і | т | 0.06 |  | 0
|  | Оливи для двигунів внутрішнього згоряння М-10ДМ | т | 1.2 | 0 | 0
|  | Олива моторна Shell 15W-40 для важконагружених дизельних двигунів (бочка 209 л) | т | 0.352 |  | 0
|  | Олива моторна в асортименті | т | 1.79 |  | 0
|  | Олива моторна для важконагружених дизельних двигунів 15w40 | т | 0.21 |  | 0
|  | Олива автомобільна "10ДМ" | т | 1.79 |  | 0
|  | Олива автомобільна "М10Г2К" | т | 3.58 |  | 0
|  | Олива автомобільна 10W40 API SL/CF (кг) | т | 0.8 |  | 0
|  | Олива автомобільна 5W40 Mobil Super 3000 X1 5W-40 (кг) | т | 0.2 |  | 0
|  | Олива автомобільна Mobil Delvac MX Extra 10W-40 (кг) | т | 0.4 |  | 0
|  | Малозольна олива для газових двигунів | т | 34.72 | 0 | 24
|  | Літол-24 | кг | 100 |  | 0
|  | Масло ТАД 17 | л | 100 |  | 0
|  | Нігрол | л | 100 |  | 0
|  | Масло 10W40 Турбодизель | л | 100 |  | 0
|  | Масло 5W30 Універсальне | л | 100 |  | 0
|  | Олива для двигунів внутрішнього згоряння 10W40 | т | 0.21 |  | 0
| Оливи автомобільні Итог |  |  | 721.273 | 0 | 54
| Оливи інші | Бочка гідравлічного масла, Liebherr Hydraulic HVI 46 | т | 1.08 | 0 | 5
|  | Масло двохтактне "Stihl HP" | т | 0.25 |  | 0
|  | Масло И -40 | т | 0.06 |  | 0
|  | Масло індустріальне ІГП - 38 | т | 2 |  | 0
|  | Масло індустріальне ІГП - 72 | т | 6 |  | 0
|  | Мастило (салідол)/15кг/(7) | т | 0.11 |  | 0
|  | Мастило ВЖ-46 | т | 0.27 |  | 0
|  | Мастило для газових кранів (Lithium Complex EP 3 VG 320 PTFE) (0,5кг) | т | 0.05 |  | 0
|  | Мастило для двухтактних двигунів | т | 0.01 |  | 0
|  | Мастило індустріальне І-40 | т | 1 |  | 0
|  | Мастило компресорне Кс-19 | т | 0.5 |  | 0
|  | Мастило Літол-24 | т | 2.22 |  | 0
|  | Мастило Солідол | т | 0.27 |  | 0
|  | Мастило Солідол Жировий | т | 1.89 |  | 0
|  | Мастило трансмесійне Шахтол-У | т | 2.69 |  | 0
|  | Мастило трансмісійне Нігрол | т | 6.04 |  | 0
|  | Мастило турбінне | т | 5.2 |  | 0
|  | Мастило турбінне ТП-22 | т | 10 |  | 0
|  | Мастило Шахтол | т | 0.83 |  | 0
|  | МГЄ 46В | шт. | 5 | 0 | 0
|  | Олива | т | 6.4 | 0 | 0
|  | Олива гідравлічна ВМГЗ | т | 2.2 |  | 0
|  | Олива для турбін | т | 20 |  | 0
|  | Олива И-40 | т | 7.95 |  | 0
|  | Олива ИГП38 | т | 5.59 |  | 0
|  | Олива ИГП72 | т | 5.29 |  | 0
|  | Олива І-40 | т | 1 |  | 0
|  | Олива індустріальна І – 40А | т | 12 |  | 0
|  | Олива індустріальна І-40А | т | 5.37 |  | 0
|  | Олива індустріальна ІГП-38 | т | 5.37 |  | 0
|  | Олива індустріальна ІГП-72 | т | 1.79 |  | 0
|  | Олива Компреол | т | 1 |  | 0
|  | Олива компресорна КС-19 | т | 5.07 |  | 0
|  | Олива моторна | т | 20 |  | 0
|  | Олива моторна для 2х тактних двигунів | т | 0.02 |  | 0
|  | Олива ТП-30 | т | 4 |  | 0
|  | Олива турбинна ТП-22 | т | 3.13 |  | 0
|  | Олива турбінна | т | 7 |  | 0
|  | Олива турбінна ТП-22 | т | 0.6 |  | 0
|  | Моторне масло PROTEC MD масло синтетичне 15W-40 (P-MD+15W40-20L,10L) | шт. | 10 |  | 0
|  | Спеціальна олива для бензогенераторів 10W-30 | л | 500 |  | 0
|  | Масло турбінне ТП-22С | т | 16 |  | 0
|  | Олива турбінна ТП−22с для турбогенераторі ТП-60-90/13 ст. №3 | т | 25 |  | 0
|  | Олива турбінна ТП-22с | т | 16 |  | 0
|  | Мастило | т | 5 | 0 | 0
|  | Turbine oil TP−22s for turbogenerator TP-60-90/13 No. 3 | т | 25 |  | 0
|  | ОЛИВА ТП-22С | л | 370 | 0 | 0
|  | Моторна олива Multiflet | шт. | 31 |  | 0
|  | Оливи турбінні ТП 30 | т | 5 |  | 0
| Оливи інші Итог |  |  | 1162.25 | 0 | 5
| Оливи трансформаторні | Масло трансформаторне Т -1500 | т | 50 |  | 0
|  | Мастило Т1500 | т | 8.7 |  | 2
|  | Мастило трансформаторне ГК | т | 3 |  | 0
|  | Мастило трансформаторне Т-1500 | т | 1 |  | 0
|  | Олива | т | 77.6 | 0 | 0
|  | Олива трансформаторна | т | 84 |  | 0
|  | Олива трансформаторна "Т-1500" | т | 303.5 |  | 0
|  | Олива трансформаторна DIALA S4 ZX-I | т | 86 |  | 0
|  | Олива трансформаторна Т-1500 | л | 265 |  | 0
|  |  | т | 181.42 |  | 0
|  | Трансформаторна олива | т | 5 |  | 0
|  | Трансформаторна олива | т | 24.2 |  | 0
|  | NYTRO 11GX | т | 16 |  | 0
|  | Олива трансформаторна Т−1500 | т | 26.2 | 0 | 0
|  | Трансформаторна олива | т | 183.62 | 0 | 0
|  | Олива трансформаторна | т | 54.32 | 0 | 0
|  | Трансформаторні оливи Т-1500 | т | 124 |  | 0
|  | Масло трансформаторне Т-1500 | т | 60 |  | 0
|  | Діелектричне мастило | т | 10 |  | 0
|  | Transformer oil T-1500 | т | 29.5 |  | 0
|  | Масло трансформаторне NYTRO GX11 | т | 10 | 0 | 0
|  | Електроізоляційне трансформаторне масло типу А з інгібіторами, TVAI , згідно ІЕС 60296 | л | 200000 |  | 0
|  |  | т | 100 |  | 0
|  | Масло мінеральне ізоляційне для електрообладнання | л | 1200 |  | 0
|  | Олива трансформаторна (аналог марки Т-1500) | л | 100 |  | 0
|  | Трансформаторне мастило Т 1500 | т | 5 |  | 0
|  | Масло трансформаторне | т | 100 | 1 | 0
| Оливи трансформаторні Итог |  |  | 203108.06 | 1 | 2
Оливи Итог |  |  |  | 204991.583 | 1 | 61
Опори ліній електропередач та обладнання до них | Обладнання до опор | Металоконструкція до ж/б опори ПБ 35-3.1 (Стійка СК 22.1-1.0)ТП 3.407.1-164 | шт. | 51 |  | 0
|  | Металоконструкція до ж/б опори ПБ-35-1.1 (стійка СК 16.4-02) ТП 3.407.1-164) | шт. | 51 |  | 0
|  | Металоконструкція до ж/б опори УБ-35-11.1 (Стійка СК 22.2-1.1)ТП 3.407.1-164 | шт. | 51 |  | 0
|  | Ригель "АР-6" | шт. | 20 |  | 0
|  | Ригель залізобетонний | шт. | 865 |  | 0
|  | Колпак для опори | шт. | 464 |  | 0
|  | Скоба для опори | шт. | 4355 |  | 0
| Обладнання до опор Итог |  |  | 5857 |  | 0
| Опори залізобетонні | Опора 110 кВ СК 26.1-1.1 | шт. | 26 |  | 0
|  | Опора залізобетонна СВ 105-5 | шт. | 389 |  | 0
|  | Опора ЛЕП СК 105-10 | шт. | 10 |  | 0
|  | Опора ЛЕП СК 105-4.3 | шт. | 3 |  | 0
|  | Опора металева У-110-3т (з фундаментами) | шт. | 5 |  | 0
|  | Опора СВ 164-10,7 | шт. | 16 |  | 0
|  | Опора СВ-10.5-5 | шт. | 4841 |  | 0
|  | Опора СВ-9.5-2 | шт. | 11599 | 0 | 0
|  | Опора СВ-95-2 | шт. | 4000 |  | 0
|  | Опора СК 22.1-1.2 | шт. | 13 |  | 0
|  | Опора СК-22.2 | шт. | 3 |  | 0
|  | Опора СК-26.2 | шт. | 26 |  | 0
|  | Стійка СВ-9,5-2,0 | шт. | 1000 |  | 0
|  | СТІЙКА З/Б СВ 164-10,7-1 | шт. | 270 |  | 0
|  | СТІЙКА З/Б СК-16.4-02 | шт. | 51 |  | 0
|  | СТІЙКА З/Б СК-22,1-1,1 | шт. | 51 |  | 0
|  | СТІЙКА З/Б СК-22.1-2.1 | шт. | 32 |  | 0
|  | СТІЙКА З/Б СК-22.2-1.1 | шт. | 108 | 0 | 0
|  | Стійка З/Б СК-26.1-1.1 | шт. | 32 |  | 0
|  | СТІЙКА З/Б СК-26.2-1.1 | шт. | 70 |  | 0
|  | Стійка залізо-бетонна СВ 95-2 | шт. | 387 |  | 0
|  | Стійка СВ- 105-3,6 | шт. | 500 |  | 0
|  | Стійка СВ 105-5 | шт. | 50 |  | 0
|  | Стійки залізобетонні СВ-10,5-3,6-А800 | шт. | 224 | 0 | 0
|  | Стояк з/б опор СВ 164-12 | шт. | 5 |  | 51
|  | Стояк з/б опор СК-22.2-1.1 | шт. | 10 |  | 40
|  | Стояк з/б опор СК-26.1-1.0 | шт. | 10 |  | 40
|  | Стояк з/б СВ-164 | шт. | 50 |  | 0
|  | Стояк з/б СК-26.1 | шт. | 45 |  | 0
|  | Стояк СК-22 | шт. | 89 |  | 0
|  | Стояки залізобетонні СВ-164 -10,7-1 | шт. | 30 |  | 0
|  | Стояки залізобетонні СК-22.1-2.1 | шт. | 16 |  | 0
|  | Стояки залізобетонні СК-22.2-1.1 | шт. | 16 |  | 0
|  | Стояки залізобетонні СК-26.1-1.1 | шт. | 16 |  | 0
|  | Стояки опор залізобетонні СК-22.2 | шт. | 380 |  | 0
|  | Опора залізобетонна СК-22.1-2.0 | шт. | 5 |  | 0
|  | Опора залізобетонна СК-26.1-1.1 | шт. | 2 |  | 0
|  | Опора залізобетонна СВ-95-2-4а | шт. | 14 |  | 0
|  | Опора залізобетонна СВ-105-5-4а | шт. | 15 |  | 0
|  | Опора СЦ-20.2-2.1 | шт. | 18 |  | 0
|  | Опора СВ-10,5-5 | шт. | 2000 |  | 0
|  | Стійка вібруюча СВ-164 | шт. | 250 |  | 0
|  | СВ-10,5-5 | шт. | 500 |  | 0
|  | Стійка конічна СК-22 | шт. | 250 |  | 0
|  | Стійка конічна СК-26 | шт. | 250 |  | 0
|  | Опора СВ-105-5 | шт. | 7334 |  | 0
|  | ПБ 110-8 (в компл) | шт. | 4 |  | 0
|  | Стійка СК-22.1-2,0 | шт. | 4 |  | 5
|  | Стоят залізобетонний СК-22 | шт. | 8 |  | 0
|  | Опора СК-105-10 | шт. | 30 |  | 0
|  | Опора СК-120-12 | шт. | 20 |  | 0
| Опори залізобетонні Итог |  |  | 35077 | 0 | 136
| Опори інші | Композитні опори | шт. | 1000 | 0 | 0
|  | Анкерно-кутова опора У110-2 (110 кВ) | шт. | 4 |  | 0
|  | Стійка циліндрична портальна СЦП 220-350 | шт. | 12 |  | 0
|  | Високовольтна опора | шт. | 1 | 0 | 0
| Опори інші Итог |  |  | 1017 | 0 | 0
| Опори металеві | Опора метала У-110 1 | шт. | 10 |  | 0
|  | Опора метала У-35-1 | шт. | 10 |  | 0
|  | Опора метала У-35-2 | шт. | 10 |  | 0
|  | Опора металева 35кВ | шт. | 2 |  | 0
|  | Опора металева У-35-3 (з фундаментами) | шт. | 10 |  | 0
|  | Сталеві багатогранні опори ПЛ 6-10 кВ | шт. | 100 |  | 0
|  | Опора металева У110-2+5 | шт. | 1 |  | 0
| Опори металеві Итог |  |  | 143 |  | 0
| Опори дерев`янні | Опори дерев`яні | шт. | 441 |  | 0
| Опори дерев`янні Итог |  |  | 441 |  | 0
Опори ліній електропередач та обладнання до них Итог |  |  |  | 42535 | 0 | 136
Пальне | Бензин | Бензин | т | 1800 |  | 0
|  | Бензин А-92 | т | 1706.66 |  | 0
|  | Бензин А-95 | т | 1781.33 |  | 0
|  | Бензин автомобільний А-92-Євро5-Е5, згідно ДСТУ 7687:2015 | т | 35 |  | 0
|  | Бензин Євро-5 | т | 9.36 |  | 0
|  | АИ-95 | т | 5 |  | 0
|  | Бензин марки А-95 | т | 10 |  | 0
| Бензин Итог |  |  | 5347.35 |  | 0
| Газ | Газ метан | т | 1.15 | 0 | 0
|  | Газ нафтовий, скраплений | т | 52.08 |  | 0
|  | Газ пропан | т | 159.58 | 0 | 0
| Газ Итог |  |  | 212.81 | 0 | 0
| Дизель | Дизельне паливо | т | 15295.24 |  | 0
|  | Дизельне паливо ДП – Зимове – Євро 5 - ВО | т | 3467.3 |  | 0
|  | Дизельне паливо ДП – Літнє – Євро 5 - ВО | т | 1647.8 |  | 0
|  | Дизельне пальне | т | 50 |  | 0
|  | Паливо дизельне ДП-Євро5-В5, згідно ДСТУ 7688:2015 | т | 130 |  | 2
|  | Дизельне паливо Зимове | т | 1.75 |  | 0
|  | Дизельне паливо Літнє | т | 1 |  | 0
|  | Дизельне паливо для генераторів | т | 45 |  | 0
|  | diesel fuel winter | т | 3 |  | 0
|  | Дизельне паливо | т | 17 |  | 0
|  | Дизельне паливо ДП - Зимове - Євро 5 - ВО | т | 10 |  | 0
| Дизель Итог |  |  | 20668.09 |  | 2
| Інше паливо | Гас очищений для промивки механізмів і деталей марки КТ (гас технічний) | т | 0.2 |  | 0
|  | Керосин | т | 1 |  | 0
| Інше паливо Итог |  |  | 1.2 |  | 0
| Паливо для електростанцій | Мазут для ПРК | т | 2000 |  | 0
|  | Мазут паливний 100 малозольний малосірчистий (ДСТУ 4058-2001) | т | 22620 | 0 | 0
| Паливо для електростанцій Итог |  |  | 24620 | 0 | 0
Пальне Итог |  |  |  | 50849.45 | 0 | 2
Прилади обліку | Вимірювальні прилади | APPA 105 | шт. | 8 |  | 0
|  | Arnel 4003 або Shimadzu gs 2014 | шт. | 1 |  | 3
|  | OMICRON CMC356 з ліцензією | шт. | 1 |  | 0
|  | OMICRON СМС 356 Protection Установка для випробувань пристроїв РЗА | шт. | 1 |  | 0
|  | SATEC PM175 | шт. | 1 |  | 0
|  | Багатофункціональний вимірювач А2000 | шт. | 4 |  | 0
|  | Вимірювальний комплект OMICRON CMC353 | шт. | 1 |  | 0
|  | Вимірювальний комплект OMICRON CMC356 | шт. | 1 |  | 0
|  | Вимірювач параметрів силових трансформаторів К-540-3 | шт. | 5 |  | 0
|  | Вимірювач потужності ТRМ3 – 2А-3 ARDETEM | шт. | 1 |  | 3
|  | Вимірюввальний прилад ИС-10 | шт. | 10 |  | 0
|  | Високовольтна вимірювальна установка (на напругу 200-250 кВ) | шт. | 1 |  | 0
|  | Витратомір | шт. | 27 |  | 0
|  | Вузли обліку пари | шт. | 3 |  | 0
|  | Вузли обліку теплової енергії | шт. | 2 |  | 0
|  | Датчик електропровідності ECDIC/01 | шт. | 6 |  | 0
|  | Датчик рівня RDN-10 | шт. | 3 |  | 0
|  | Датчик тиску | шт. | 30 |  | 0
|  | Датчики і контролери Honeywell | шт. | 300 |  | 0
|  | Детектори прихованої проводки | шт. | 5 |  | 0
|  | Електроконтактний мановакууметр | шт. | 2 |  | 0
|  | Занурювальний датчик рівня BD Sensor LMP 808 | шт. | 2 |  | 0
|  | Кліщі електровимірювальні К4571Ц до 1000В | шт. | 100 |  | 0
|  | Кодоімпульсний пристрій БКЗУ | шт. | 1 |  | 0
|  | Комерційний вузол обліку газу | шт. | 5 |  | 0
|  | Комплекс вимірювальний | шт. | 10 |  | 0
|  | Кулонометр WTD | шт. | 1 |  | 0
|  | Лазерний індикатор витоку ELLI | шт. | 196 |  | 0
|  | Лазерний індикатор витоку ELLI або аналог | шт. | 2 |  | 0
|  | Лінійний датчик переміщення золотніка направляючого апарату TEMPOSONICS G-SERIES GT2M0050MD601A1 | шт. | 2 |  | 1
|  | Лінійний датчик переміщення золотніка рабочого колеса TEMPOSONICS G-SERIES GT2M0050MD601A0 | шт. | 2 |  | 0
|  | Лінійний датчик переміщення направляючого апарату TEMPOSONICS E-SERIES EPS 1250MD601A1 | шт. | 2 |  | 1
|  | Лінійний датчик переміщення рабочого колеса TEMPOSONICS E-SERIES GT2M0340MD601A1 | шт. | 2 |  | 6
|  | Мановакууметр | шт. | 2 |  | 0
|  | Манометри 6 кгс/см2 Д-100 | шт. | 50 |  | 0
|  | Мегаомметр ЕС0210-г | шт. | 2 |  | 0
|  | Мікромметр | шт. | 1 |  | 12
|  | Мікроомметр | шт. | 1 |  | 0
|  | Мікроомметр MMR-620 | шт. | 2 |  | 0
|  | Міліомметр Виток з комбінованим живлення | шт. | 5 |  | 0
|  | МІРА-А ВОЛЬТАМПЕРФАЗОМІР З ВБУДОВАНИМ РЕЄСТРАТОРОМ АНАЛОГОВИХ СИГНАЛІВ | шт. | 8 |  | 0
|  | Модуль системи збудження ALSTOM SCA-602A | шт. | 2 |  | 0
|  | Мультианалізатор елегазу Dilo 3-038R-R302 | шт. | 1 |  | 0
|  | Нівелір оптичний BOSCH зі штативом | шт. | 1 |  | 0
|  | Панель управління OMICRON CMControl P | шт. | 2 |  | 0
|  | ПЕРЕДАВАЧ ТИСКУ 0-100МБ+КАБЕЛЬ.5М | шт. | 3 |  | 0
|  | ПЕРЕДАВАЧ ТИСКУ 0-4 БАР+КАБЕЛЬ.5М | шт. | 2 |  | 0
|  | ПЕРЕДАЧ ТИСКУ 0-4 БАР | шт. | 6 |  | 0
|  | Покажчик напруги 0,4кВ | шт. | 166 |  | 0
|  | Покажчик напруги 10кВ | шт. | 73 |  | 0
|  | Прилад f-4372 | шт. | 1 |  | 0
|  | Прилад UNI-T UT 70 В | шт. | 1 |  | 0
|  | Прилад вимірювальний цифровий ЦК 4820 | шт. | 1 |  | 0
|  | Прилад для вимірювання опору заземлення М-416 | шт. | 5 |  | 0
|  | прилад для вимірювань електричних величин ВАФ 4303 | шт. | 2 |  | 0
|  | прилад для вимірювань електричних величин ВАФ 4333 | шт. | 2 |  | 0
|  | Прилад для перевірки простих ПРЗА РТС-А | шт. | 2 |  | 0
|  | Прилад для перевірки складних ПРЗА РТС-М | шт. | 1 |  | 0
|  | Прилад комбінований N0583 Ф43х30 | шт. | 1 |  | 0
|  | Прилад комбінований МК-4700 | шт. | 1 |  | 0
|  | Прилад комбінований Ф4852 | шт. | 1 |  | 0
|  | Прилад стану бетону | шт. | 4 |  | 0
|  | Прилади для корозійних вимірювань та вимірювань опору ґрунту | шт. | 18 |  | 0
|  | Прилади для пошуку природного газу (метан) чутливість від 50 ppm типу «JL-269» | шт. | 90 |  | 0
|  | Пристрій для виміру напруги на повітряних лініях | шт. | 5 |  | 0
|  | Пристрій для перевірки защит УПЗ-1 РЗА ТЕСТЕР 11 | шт. | 1 |  | 0
|  | Радіометр-дозиметр | шт. | 20 |  | 0
|  | Реле тиску EDS 1700 HYDAC | шт. | 2 |  | 0
|  | Світлодіодний індикатор напруги 10000В змінного струму | шт. | 2 |  | 0
|  | Сигналізатор загазованості VibraGas або аналог | шт. | 892 |  | 0
|  | Тепловiзор Fluke TiX580, з частотою 60гЦ | шт. | 1 |  | 30
|  | Тепловізор (пірометр) | шт. | 6 |  | 0
|  | Тепловізор для виявлення витоків газу Fluke Ti450 SF6 | шт. | 6 |  | 0
|  | Тепловізори | шт. | 59 |  | 0
|  | Термометричний сигналізатор | шт. | 2 |  | 0
|  | ТЕСТЕР НАПРУГИ | шт. | 1 |  | 0
|  | Тестер радіокомпонентів LCR-TC1 | шт. | 2 |  | 0
|  | Течошукач газу ТГ-2В СТХ-17-81 | шт. | 1 |  | 0
|  | Товщиноміри | шт. | 6 |  | 0
|  | Ульразвуковий витратомір з накладними датчиками | шт. | 1 |  | 0
|  | Ультразвуковий сигналізатор рівня рідини в газовому сепараторі з електричним виходом | шт. | 20 |  | 0
|  | Частотомір ЦЧ 0205-2 | шт. | 1 |  | 0
|  | Шукачі витоку газу | шт. | 206 |  | 0
|  | Шукачі пошкодження ізоляції | шт. | 12 |  | 0
|  | Спектрофотометр скануючий UNICO SpectroQuest 4802 | шт. | 2 |  | 0
|  | Лазерний індикатор витоку ELLI, або аналог | шт. | 10 |  | 0
|  | Показчики напруги 6кВ, 660В | шт. | 50 |  | 0
|  | Мультиметр цифровий | шт. | 6 |  | 0
|  | Комерційний вузол обліку газу для установки комплексної підготовки газу | шт. | 1 |  | 0
|  | Блоки живлення | шт. | 8 |  | 0
|  | Розподільні коробки | шт. | 20 |  | 0
|  | Термоперетворювачі, сенсори температури | шт. | 20 |  | 0
|  | Перетворювачі тиску для систем автоматики | шт. | 30 |  | 0
|  | Манометри механічні | шт. | 876 |  | 0
|  | Сигналізатори рівня | шт. | 10 |  | 0
|  | Газосигналізатори | шт. | 6 |  | 0
|  | Фільтр-редуктор для стиснутого повітря | шт. | 10 |  | 0
|  | Клапани електромагнітні та електропневматичні | шт. | 10 |  | 0
|  | Позиціонери | шт. | 4 |  | 0
|  | Модулі контролерів систем автоматики | шт. | 40 |  | 0
|  | Термометри скляні | шт. | 208 |  | 0
|  | Манометр технічний для точних вимірюваннь | шт. | 21 |  | 0
|  | Прилади для вимірювання витрати рідин | шт. | 6 |  | 0
|  | Комплекси вимірювальні | шт. | 8 |  | 0
|  | Лічильники газу механічні | шт. | 4 |  | 0
|  | Метроштоки МШІ-4,5 | шт. | 2 |  | 0
|  | Манометр сигналізуючий вибухозахищений | шт. | 25 |  | 0
|  | Манометри | шт. | 132 |  | 0
|  | Напороміри | шт. | 4 |  | 0
|  | Ареометри | шт. | 20 |  | 0
|  | Термометр технічний рідинний прямий | шт. | 65 |  | 0
|  | Вимірювач температури точки роси газів переносний ФОГ-3Г(4Г) | шт. | 1 |  | 0
|  | Комплекс вимірювально-керуючий Флоутек | шт. | 8 |  | 0
|  | Коріолісовий витратомір | шт. | 8 |  | 0
|  | Прилади для вимірювання рівня рідини в ємностях | шт. | 27 |  | 0
|  | Детектор газу Esders VibraGAS EX ACCU | шт. | 5 |  | 0
|  | Шафа АСКОЕ LoraWAN | шт. | 75 |  | 0
|  | Напоромір ДН 05100- 6 кПа - кл.1,5 - 02 | шт. | 5 |  | 0
|  | Кондуктомер | шт. | 1 |  | 0
|  | Електролічильник МТХ 3G30.DK.4L1-DOG4 | шт. | 2995 |  | 0
|  | Вимірювач опору петлі фаза-нуль CEM DT-5301 | шт. | 10 |  | 0
|  | Мегаомметр ЭСО-202/2 або аналог | шт. | 5 |  | 0
|  | Модуль вимірювальний UMT 162 (Universal measurement treatment Alstom CS-C3) code Alstom C1001820 (модуль вимірювання напруги та струму статора) | шт. | 2 |  | 0
|  | Повна шафа маршрутизатора (PLC) для двох трансформаторних трансформаторів | шт. | 16 |  | 0
|  | PLC перетворювач | шт. | 64 |  | 0
|  | Течошукач природного газу | шт. | 44 |  | 0
|  | Анемометр | шт. | 43 |  | 0
|  | Газоаналізатор СО | шт. | 22 |  | 0
|  | Електронний дифманометр (ТЕСТО 510 0-10кПа адо аналог) | шт. | 22 |  | 0
|  | Стрілочні манометри на 0-0,6МПа, 0-1,6МПа з класом точності 1,0 | шт. | 43 |  | 0
|  | Контрольно-вимірювальні прилади | шт. | 114 | 0 | 0
|  | Електролічильник MTX 3G20.DD.3M1-DOG4 | шт. | 175 |  | 0
|  | Електролічильник MTX 1G10.DH.2L2-DOG4 | шт. | 5874 |  | 0
|  | Апарат високовольтний випробувальний АВ-50/70, або ПОРТАТИВНА ВИСОКОВОЛЬТНА ВИПРОБУВАЛЬНА СИСТЕМА HVTS-70/50, або аналог | шт. | 1 |  | 0
|  | Мультиметр METRA HIT (Unigor) або аналог з можливістю вимірювання потужності | шт. | 1 |  | 0
|  | Мультиметр APPA 103N | шт. | 1 |  | 0
|  | Міст постійного струму Р-333 | шт. | 1 |  | 0
|  | Омметр М-416 або аналог | шт. | 1 |  | 0
|  | Омметр ЭСО-212, М-372 або аналог | шт. | 1 |  | 0
|  | Мікроомметр Ф-415, МИКО-1, ММО-40 або аналог | шт. | 1 |  | 0
|  | Блокживлення БП-5, або Д-30-20, або аналог | шт. | 1 |  | 0
|  | Тераомметр METREL MI 2077 або аналог | шт. | 1 |  | 0
|  | Лабораторний автотрансформатор ЛАТР-2,5, LTC потужністю 5-10 А | шт. | 1 |  | 0
|  | Комплект діагностичний пересувний для вимірювання тангенсу кута діелектричних втрат СА-7100-2КП або аналог | шт. | 1 |  | 0
|  | Вольтметр змінного струму UNI-T UT 70 В | шт. | 1 |  | 0
|  | Вольтметр зразковий Д-5102 кл 0.1 0 | шт. | 2 |  | 0
|  | Ватметр Д-580 | шт. | 1 |  | 0
|  | Прилад РП-160-01 ДМ 05-МП-ЗУ-1,6МПа-1,5 G1/2 | шт. | 1 |  | 0
|  | Прилад РП-160-04 ДМ 05-МП-ЗУ-1,6МПа-1,5 G1/2 | шт. | 1 |  | 0
|  | Амперметр PA 1941-2K4 5A 4-20 mA RS-485 | шт. | 9 |  | 0
|  | Амперметр РА1951-2К1 | шт. | 9 |  | 0
|  | Варметр PS194Q-2K1,5A,4-12-20mA,RS-485 | шт. | 2 |  | 0
|  | Ватметр PS194P-2K1 5A 100B 4-20 mA RS- | шт. | 7 |  | 0
|  | Вольтметр PZ194U-2K4 100B 4-20mA RS-485 | шт. | 4 |  | 0
|  | Вольтметр PZ 195U-2K1300B4-20mARS485 | шт. | 6 |  | 0
|  | Вольтметр (СВ3010/2 (7,5-60В), кл.т 0,1%) | шт. | 2 |  | 0
|  | Датчик Сапфир 22 М-ДД Модель 2430 | шт. | 3 |  | 0
|  | Датчик Сапфир 22-М Модель-2440 | шт. | 3 |  | 0
|  | Перетворювач вимірювальний Сапфир 22М | шт. | 1 |  | 0
|  | Перетворювач Сапфир 22 М-ДН Модель-2160 | шт. | 5 |  | 0
|  | Перетворювач Сапфир 22М-2150 | шт. | 2 |  | 0
|  | Сапфір 22 А 02-УхлЗ Модель ДІ 2160 | шт. | 2 |  | 0
|  | Фільтр газу ФС-Г-150-1,6 | шт. | 1 |  | 0
|  | Портативний детектор газу етилмеркаптан C2H6S ручний детектор витоку газу етилмеркаптан | шт. | 10 |  | 0
|  | "Автоматичний калориметр «АС -600 LECO» " | шт. | 1 |  | 0
|  | Хроматограф"Кристаллюкс-4000M" с комплектом ЗИП | шт. | 1 |  | 0
|  | Портативний металографічний мікроскоп UIT PM 500 | шт. | 1 |  | 0
|  | Дефектоскоп УД 4 – 76 НПФ | шт. | 1 |  | 0
|  | Дефектоскоп USE-55 Pro | шт. | 1 |  | 0
|  | Електропіч лабораторна L9/11"Nabertherm" для визначення зольності твердого палива | шт. | 1 |  | 0
|  | Апаратура моніторингу промислового обладнання OneproD FALCON (Прилад для вимірювання та аналізу вібрації. Чотириканальний аналізатор, збирач,цифровий магнітофон, прилад для балансування та порядкового аналізу) | шт. | 1 |  | 0
|  | Апаратура моніторингу промислового обладнання OneproD FALCON | шт. | 1 |  | 0
|  | Мегаомметр – прилад для вимірювання опору ізоляції | шт. | 1 |  | 0
|  | Автоматичні газоаналізатори чистоти водню | шт. | 3 | 0 | 0
|  | Прилад для безперервного вимірювання активності іонів водню (рН) та температури (ºС) водяних розчинів, а також ЕДС (мВ) рН – електродів в пароводяному тракті | компл. | 1 | 0 | 0
|  | Калібратор BEAMEX MC 6 або аналог | шт. | 1 |  | 0
|  | Хроматограф | шт. | 7 | 0 | 0
|  | Газосигналізатор, з вибухозахищеним носом | шт. | 9 |  | 0
|  | Лічильник електроенергії ACTARIS SL7000 | шт. | 14 |  | 0
|  | Прилад осцилограф | шт. | 1 | 0 | 0
| Вимірювальні прилади Итог |  |  | 13726 | 0 | 56
| Інші прилади обліку | Перетворювач різниці тиску | шт. | 22 |  | 0
|  | Контролер з вбудованим GSM/GPRS модемом | шт. | 20 |  | 0
|  | Модем GPRS/GSM | шт. | 20 |  | 0
|  | Лічильник імпульсів перенапруг з міліамперметром EXCOUNT-1 | шт. | 243 |  | 0
|  | Реєстратори відеографічні технологічні | шт. | 23 | 0 | 0
|  | Термостат METER RTC-157 або аналог | шт. | 1 |  | 0
|  | OE-TECT ( Тестер є комбінованим з батарейним живленням, який укомплектований змінними виносними перетворювачами ОE-PS-A абсолютного тиску та OE-TS температури) | шт. | 8 |  | 0
|  | Мультиметр UNI-T UT-33D+ або аналог | шт. | 3 |  | 0
|  | Модем Cinterion BGS2T ( RS232) | шт. | 30 |  | 0
|  | Ключ HASP до CHECKER 8 | шт. | 15 |  | 0
|  | Ноутбук НР 15s-ep2058ua або аналог | шт. | 21 |  | 0
|  | Відеодіагностика SeeSnakePlus SL/ SeeSnake CS6xPak | шт. | 1 |  | 0
|  | Відеодіагностика RIDGID SeeSnake nanoReel N85S/CA-350 | шт. | 4 |  | 0
|  | Відеокамера діаметром 6мм, з довжиною кабеля 4м | шт. | 4 |  | 0
|  | Обладнання для перевірки лічильників газу ITF-10-12-EC або аналог | шт. | 2 |  | 0
| Інші прилади обліку Итог |  |  | 417 | 0 | 0
| Лічильники | Лічильник газу | шт. | 112 |  | 60
|  | Лічильник електричної електроенергії типу SL761W081 | шт. | 1 |  | 0
|  | Лічильник електричної енергії GAMA G1Y | шт. | 53500 |  | 650
|  | Лічильник електричної енергії SL7000 | шт. | 620 |  | 5
|  | Лічильник електричної енергії АСЕ 6000 | шт. | 1060 |  | 1
|  | Лічильник електричної енергії із вбудованим GSM модемом однофазний (NIK 2307, NIK 2303, NIK 2104, МТХЗ, МТХ1 та/або аналоги) | шт. | 200 |  | 0
|  | Лічильник електричної енергії із вбудованим GSM модемом трифазний (NIK 2307, NIK 2303, NIK 2104, МТХЗ, МТХ1 та/або аналоги) | шт. | 800 |  | 0
|  | Лічильник електричної енергії МТ 174 | шт. | 500 |  | 1
|  | Лічильник електричної енергії МТ 381-Т1 | шт. | 500 |  | 201
|  | Лічильник Э/ЭН SL7000 CL0,2S 57V 1А | шт. | 3 |  | 0
|  | Лічильник Э/ЭН SL7000 CL0,5S 57V 5/6A | шт. | 7 |  | 0
|  | Лічильники газу побутові типу G-2,5 | шт. | 2006 |  | 0
|  | Однофазний лічильник електричної енергії із вбудованим PLC модулем (NIK 2303, NIK 2104, NIK 2100, МТХЗ, МТХ1 та/або аналоги) | шт. | 1800 |  | 0
|  | Однофазний лічильник електричної енергії із вбудованим радіо модулем Lora Wan однофазний (МТХЗ, МТХ1, CТКЗ, СТК1 та/або аналоги) | шт. | 20000 |  | 0
|  | Однофазні інтегральні лічильники з класом точності вимірювання не нижче 2,0 | шт. | 60500 |  | 0
|  | Однофазні інтервальні лічильники без комунікаційних інтерфейсів (NIK 2303, NIK 2104, NIK 2102, NIK 2100, МТХЗ, МТХ1, CТКЗ, СТК1 та/або аналоги) | шт. | 1000 |  | 0
|  | Трифазний лічильник електричної енергії із вбудованим PLC модулем (NIK 2303, NIK 2104, NIK 2100, МТХЗ, МТХ1 та/або аналоги) | шт. | 1000 |  | 0
|  | Трифазний лічильник електричної енергії із вбудованим радіо модулем Lora Wan (МТХЗ, МТХ1, CТКЗ, СТК1 та/або аналоги) | шт. | 1800 |  | 0
|  | Трифазні інтегральні лічильники з класом точності вимірювання не нижче 2,0 | шт. | 2000 |  | 0
|  | Трифазні інтервальні лічильники без комунікаційних інтерфейсів (NIK 2303, NIK 2104, NIK 2102, NIK 2100, МТХЗ, МТХ1, CТКЗ, СТК1 та/або аналоги) | шт. | 2500 |  | 0
|  | Лічильники природного газу мембранного типу | шт. | 3915 |  | 0
|  | Лічильники електроенергії | шт. | 20 |  | 0
|  | Лічильник газу мембранний | шт. | 100 |  | 0
|  | Лічильник електричної енергії однофазний (GAMA G1Y.163) | шт. | 1600 |  | 0
|  | Лічильник електричної енергії трифазний прямого включення (GAMA 300 G3Y 144) | шт. | 400 |  | 0
|  | Лічильник електричної енергії трифазний прямого включення (АСЕ6000) | шт. | 20 |  | 0
|  | Лічильник електричної енергії трифазний трансформаторного включення (АСЕ6000) | шт. | 20 |  | 0
|  | 3 фазні лічильники, які дозволяють здійснювати облік диференційований за періодами часу | шт. | 100 |  | 0
|  | Електролічильник 3-фазний SL7000 | шт. | 27 |  | 0
|  | Лічильники електроенергії LANDIS & GYR тип ZMD | шт. | 8 |  | 0
|  | 3-фазні, багатофункціональних електронні лічильники з вбудованим GSM-модемом "прямого включення". | шт. | 20 |  | 0
|  | Промисловий лічильник електроенергії | шт. | 31 |  | 0
|  | 3-фазні, багатофункціональних електронні лічильники з вбудованим GSM-модемом трансформаторного включення по струму. | шт. | 50 |  | 0
|  | 3-фазні, багатофункціональних електронні лічильники з вбудованим GSM-модемом трансформаторного включення по струму та напрузі. | шт. | 30 |  | 0
|  | Лічильник газу Delta | шт. | 15 |  | 0
|  | Лічильник газу GMS | шт. | 14 |  | 0
| Лічильники Итог |  |  | 156279 |  | 918
Прилади обліку Итог |  |  |  | 170422 | 0 | 974
Продукти харчування | Продукти харчування | Набір продуктів | шт. | 2500 |  | 0
|  | Сухий пайок американский MRE ( США ) мясний | шт. | 10000 |  | 0
|  | Сухпайки | шт. | 22000 |  | 0
|  | Сухпайки (повсякденний набором сухих продуктів) | шт. | 25800 |  | 0
| Продукти харчування Итог |  |  | 60300 |  | 0
Продукти харчування Итог |  |  |  | 60300 |  | 0
Релейний захист та автоматика | Газорегуляторні пункти | Газорегуляторний пункт блоковий (ГРПБ) максимальною потужністю 10000 м3/год. (Р1-0,6 МПа, Р2-0,3 МПа) | шт. | 1 |  | 0
|  | Газорегуляторний пункт блоковий (ГРПБ) максимальною потужністю 5000 м3/год. (Р1-0,6МПа, Р2-0,003 МПа) | шт. | 3 |  | 0
|  | Газорегуляторний пункт блоковий (ГРПБ) максимальною потужністю 5000 м3/год. (Р1-0,6МПа, Р2-0,3 МПа) | шт. | 1 |  | 0
|  | Шафовий газорегуляторний пункт (ШГРП) максимальною потужністю 1600 м3/год. (Р1-0,6 МПа, Р2-0,3 МПа) | шт. | 3 |  | 0
|  | Шафовий газорегуляторний пункт (ШГРП) максимальною потужністю 580 м3/год. (Р1-0,3 МПа, Р2-0,003 МПа) | шт. | 10 |  | 0
|  | Шафовий газорегуляторний пункт (ШГРП) максимальною потужністю 900 м3/год. (Р1-0,3 МПа, Р2-0,003 МПа) | шт. | 3 |  | 0
|  | Газорегуляторний пункт блоковий (ГРПБ) максимальною потужністю 15000 м3/год. (Р1-0,6 МПа, Р2-0,3 МПа) | шт. | 1 |  | 0
|  | Шафовий газорегуляторний пункт(температура навколишнього середовища -30 С...+60 С, вхідний тиск 0,5 бар-20 бар, вихідний тиск 13-340 мбар, пропускна здатність 300 м. куб./год). | шт. | 5 |  | 0
|  | шафовий газорегуляторний пункт (температура навколишнього середовища -30...+60 С. вхідний тиск 0,5 бар-20 бар, вихідний тиск 13-340 мбар, пропускна здатність 600 м. куб/год.). | шт. | 5 |  | 0
|  | шафовий газорегуляторний пункт( температура навколишнього середовища -30 С...+ 60 С, вхідний тиск 0,5 бар-20 бар,вихідний тиск 13-340 мбар, пропускна здатність 300 м. куб/год) | шт. | 5 |  | 0
|  | шафовий газорегуляторний пункт(температура навколишнього середовища -30 С...+60 С, вхідний тиск 0,5 бар-20 бар, вихідний тиск 13-340 мбар, пропускна здатність 600 м.куб/год) | шт. | 5 |  | 0
| Газорегуляторні пункти Итог |  |  | 42 |  | 0
| Інше обладнання релейного захисту та автоматики | ABB REF-615 | шт. | 2 |  | 0
|  | ABB REG670 | шт. | 2 |  | 0
|  | ABB REL670 | шт. | 2 |  | 0
|  | ABB RET670 | шт. | 2 |  | 0
|  | Automatic transfer switch | шт. | 133 |  | 0
|  | General Electric G-60 | шт. | 2 |  | 2
|  | General Electric L-60 | шт. | 2 |  | 0
|  | Scheider Electric (Micom) P437 | шт. | 2 |  | 0
|  | Scheider Electric (Micom) P633 | шт. | 2 |  | 2
|  | Scheider Electric (Micom) P634 | шт. | 2 |  | 2
|  | Siemens 7SA | шт. | 2 |  | 0
|  | Блок живлення BP/TEL-220-02A | шт. | 6 |  | 0
|  | Блок керування серії БУ/TEL-12 для вакуумных вимикачів серії ВВ/TEL | шт. | 12 |  | 0
|  | Випробувальний стенд | шт. | 5 |  | 90
|  | Вказівне реле РЭУ-11 | шт. | 510 |  | 0
|  | Захист приєднань 6-35 кВ | шт. | 55 |  | 4
|  | Комплект релейного захисту повітряних ліній 150 кВ Л-32 та Л-34.(АВВ: REC, REL ), (GE: L-60), Siemens. | шт. | 2 |  | 0
|  | Комутатор PCS-9882AD-S Switch | шт. | 6 |  | 0
|  | Мікропроцесорні термінали РЗА РС80-МР | шт. | 412 |  | 0
|  | Мікропроцесорні термінали РЗА РС83-ВС | шт. | 11 |  | 0
|  | Мікропроцесорні термінали РЗА РС83-ДТ2 | шт. | 10 |  | 0
|  | Панель захисту ПЛ - 35 | шт. | 2 |  | 0
|  | Панель захисту ПЛ -110 | шт. | 6 |  | 0
|  | Панель захисту силового трансформатора - 110 | шт. | 8 |  | 0
|  | Панель захисту силового трансформатора -35 | шт. | 2 |  | 0
|  | ПЕ40 | шт. | 30 |  | 0
|  | ПЕ40-М | шт. | 30 |  | 0
|  | Перетворювач протоколів RS485 / Modbus-RTU | шт. | 3 |  | 0
|  | Пристрій резервного захисту ПЛ-110кВ АBB REL650 | шт. | 2 |  | 0
|  | Пристрій А2000 | шт. | 4 |  | 0
|  | Пристрій дешунтування ДШ | шт. | 79 |  | 0
|  | Пристрій для короткого замикання | шт. | 5 |  | 0
|  | Пристрій захисту ПЛ, КЛ-10кВ ABB REj 603 або аналог | шт. | 7 |  | 0
|  | Пристрій захисту приєднань ABB REF630 | шт. | 1 |  | 0
|  | Пристрій захисту приєднань РС83-АВ2 | шт. | 1 |  | 0
|  | Пристрій основного захисту трансформатора ABB RET650 | шт. | 2 |  | 0
|  | Пристрій релейного захисту МРЗС-05Л | шт. | 43 |  | 0
|  | Пристрої релейного захисту 110кВ | шт. | 5 |  | 15
|  | Регулятор подвійної потужності «PeakTech® P 6060» | шт. | 1 |  | 24
|  | Реле | шт. | 55 |  | 0
|  | Реле ЭВ-132 ±220 В 0,5-9 с | шт. | 1 |  | 0
|  | Реле MiCom MVAJ205 | шт. | 1 |  | 1
|  | Реле MiCom MVAJ24 | шт. | 1 |  | 1
|  | Реле MiCom P139 56900040-307-412-614-721-462-921-805 | шт. | 1 |  | 0
|  | Реле MiCom P141 31AA6M5430J | шт. | 1 |  | 1
|  | Реле MiCom P343 31AA6M5338J | шт. | 1 |  | 1
|  | Реле MiCom P343 31AE6M5368K | шт. | 1 |  | 1
|  | Реле MiCom P634 8481190PJ02L05 | шт. | 1 |  | 1
|  | Реле MX3IPG2A 11 AREVA | шт. | 2 |  | 0
|  | Реле вказівне РЭУ-11-11-5-40 УЗ | шт. | 60 |  | 0
|  | Реле ДЗТ-13/2 | шт. | 1 |  | 0
|  | Реле диференційне РТН-565 | шт. | 1 |  | 0
|  | Реле електротеплове РТТ-221 | шт. | 20 |  | 0
|  | Реле електротеплове РТТ-321 | шт. | 5 |  | 2
|  | Реле мінімальної напруги РН-54/160 | шт. | 1 |  | 0
|  | Реле направлення потужності РБМ-178 | шт. | 1 |  | 0
|  | Реле РН-55/200 | шт. | 1 |  | 0
|  | Реле РП-221 ±220 В | шт. | 2 |  | 0
|  | Реле РП-221 ±220 В | шт. | 2 |  | 0
|  | Реле РП-23 0,5-9сек, 220В | шт. | 2 |  | 0
|  | Реле РП-251 ±220 В | шт. | 1 |  | 0
|  | Реле РП-252 ±220 В | шт. | 5 |  | 0
|  | Реле РПВ-58 (постійного струму) | шт. | 2 |  | 0
|  | Реле РТЗ-80 1.2 м/с, 0.6 м/с | шт. | 1 |  | 0
|  | Реле РУ-21 0.05А | шт. | 1 |  | 0
|  | Реле РУ-21 0.05А | шт. | 1 |  | 0
|  | Реле струму диференціальне РНТ-565 | шт. | 1 |  | 0
|  | Реле ЭВ-112 ±220 В, 0,1-1,3с | шт. | 1 |  | 0
|  | Реле ЭВ-112 ±220 В, 0,1-1,3с | шт. | 3 |  | 0
|  | Реле ЭВ-123 ± 220 В, 0,25-3,5 сек | шт. | 1 |  | 0
|  | Реле ЭВ-134 0,5-9сек, 220В | шт. | 1 |  | 0
|  | РЗЛ-05.T2 | шт. | 2 |  | 0
|  | РЗЛ-05.В | шт. | 3 |  | 0
|  | Роз'єднувач 10 кВ Р10-АТ-1. РНДЗ-2-35/2000, 35 кВ, 2000А | шт. | 2 |  | 0
|  | РС-83 А20 | шт. | 50 |  | 0
|  | РС-83 ДТ2 | шт. | 20 |  | 0
|  | РС830-ДЗ | шт. | 20 |  | 0
|  | РС830-ДТ3 | шт. | 20 |  | 0
|  | РС83-АВ2 | шт. | 20 |  | 0
|  | Ручний байпас SYS BRAVO 2,5 кВА | шт. | 4 |  | 1.2
|  | Сигнальна арматура «біла» | шт. | 200 |  | 2
|  | Сигнальна арматура «зелена» | шт. | 300 |  | 2
|  | Сигнальна арматура «червона» | шт. | 300 |  | 0
|  | Станції катодного захисту | шт. | 5 |  | 0
|  | Термінал дугового захисту PCS-9656D | шт. | 4 |  | 0
|  | Термінал релейного захисту PCS-9651 | шт. | 1 |  | 0
|  | Термінал релейного захисту лінії PCS-9611 | шт. | 21 |  | 0
|  | Реле тока АЛ-4-1 | шт. | 7 |  | 0
|  | Мікропроцесорний пристрій релейного захисту та автоматики РС83-АВ3 | шт. | 2 |  | 0
|  | Проміжне реле напруги ПЄ-46-1-33 | шт. | 1 |  | 0
|  | Реле часу ВЛ-100А | шт. | 1 |  | 0
|  | Реле максимальної напруги НЛ-6А-2 | шт. | 1 |  | 0
|  | Електронний модуль керування для вимикачів TEU_CM_16_2 | шт. | 3 |  | 0
|  | Струменеве реле URF-25/10 | шт. | 1 |  | 0
|  | Індикатор короткого замикання | шт. | 120 |  | 0
|  | Реле проміжне | шт. | 28 |  | 0
|  | Мікропроцесорний термінал РС83-АВ3 | шт. | 60 |  | 0
|  | Мікропроцесорний термінал SIEMENS 7SA82 | шт. | 75 |  | 0
|  | Мікропроцесорний термінал SIEMENS 7SX800 | шт. | 30 |  | 0
|  | Реле допоміжне | шт. | 50 |  | 0
|  | Реле електротеплове | шт. | 10 |  | 0
|  | Реле проміжне електромагнітне | шт. | 2 |  | 0
|  | Мікропроцесорний релейний пристрій захисту фідера з виносним пультом управління, REF543HM-127AAAB,100/120 В, 5/1 | шт. | 9 |  | 0
|  | РЗА термінал SIEMENS 7SR4504-2JB20-1AA0 | шт. | 9 |  | 0
|  | Котушка Роговського | шт. | 27 |  | 0
|  | Джерело безперебійного живлення для MUPASZ 101 | шт. | 5 |  | 0
|  | Термінал релейного захисту | шт. | 77 |  | 0
|  | Випробувальна установка для перевірки пристроїв РЗА OMICRON CMC 356 (з програмним забезпеченням, боксом, набором з'єднувальних дротів та ноутбуком) | шт. | 2 |  | 0
|  | Диференційний захист лінії | шт. | 1 |  | 0
|  | Захист лінії | шт. | 1 |  | 0
|  | Диф.захист трансформатора Р645 | шт. | 2 |  | 0
|  | Дифзахист генератора Р343 | шт. | 2 |  | 0
|  | Пристрій релейного захисту РС-83 | шт. | 10 |  | 0
|  | Випрямляючий модуль RU2-1х220VAC/230VDC/10A-УХЛ4 | шт. | 5 |  | 0
|  | Блок живлення БПЗ-401 | шт. | 4 |  | 0
|  | Реле R15 з колодкою контактною GZ14U і скобою GZ14 0737 | шт. | 30 |  | 0
|  | Пристрій релейного захисту АЛ-5-12 | шт. | 2 |  | 0
|  | Пристрій релейного захисту MRZS-U2J12 | шт. | 10 |  | 0
|  | Реле проміжне ПЕ 46-1-112, пост.струм. | шт. | 10 |  | 0
|  | Реле проміжне ПЕ 45Н-20-50, 220В, 50ГЦ | шт. | 5 |  | 0
|  | УРЧ‑ЗМ‑С | шт. | 25 |  | 0
|  | Комутаційна колодока типу НІК-КП25 | шт. | 100 |  | 0
|  | Шинопровід в розподільчому пристрої КШЗ-10 | шт. | 1 |  | 0
|  | Панель управління ПНС-2 | шт. | 46 |  | 0
|  | Термінал релейного захисту РС80-МР | шт. | 36 |  | 0
|  | Мікропроцесорний пристрій захисту електрообладнання. | шт. | 4 |  | 0
|  | Реле мікропроцесорного захисту 3-х обмоткового силового трансформатора | шт. | 2 |  | 0
|  | Реле мікропроцесорного захисту ПЛ-110кВ | шт. | 8 |  | 0
|  | Для забезпечення електроенергією критичної інфраструктури, підприємств, фізичних осіб-підприємців, державних і комунальних закладів, органів місцевого самоврядування, лікарень, котелень, бомбосховищ, об'єктів оборонної сфери та інших об'єктів критичної інфраструктури в м. Харків | шт. | 30 |  | 0
|  | Регулятор тиску газу з вбудованим запобіжно-запірним клапаном(приєднання фланцеве DN25, температура навколишнього середовища -30 С...+60 С, максимальний тиск редукування 15-100 мбар С | шт. | 5 |  | 0
|  | Регулятор тиску газу з вбудованим запобіжно-запірним клапаном(приєднання фланцеве DN 50,(клас РУ 16/25 по ISO 7005-1, SO 7005-2), температура навколишнього середовища -30 С...+60 С, максимальний тиск 12 бар, тиск редукування 13-350 мбар). | шт. | 5 |  | 0
|  | Регулятор тиску газу з вбудованим запобіжно-запірним клапаном(приєднання фланцеве DN 50,(клас РУ 16/25 по ISO температура навколішного | шт. | 5 |  | 0
|  | Регулятор тиску газу з вбудованим запобіжно-запірним клапаном(приєднання фланцеве DN 50,(клас РУ 16/25 по ISO 7005-1, SO 7005-2), температура навколішного | шт. | 5 |  | 0
|  | Релейна шафа у сборі | шт. | 96 |  | 0
|  | Реле промислове малогабаритне R4N-2014-23-1024-WTLD в комплекті з колодкою GZT4 та кліпсою G41052 | шт. | 96 |  | 0
|  | Реле контролю температури e.control.h02, 16A, e.control.h02, 16A, АС/DC 24-240, -25…+130 °С | шт. | 3 |  | 0
|  | Обігрівач FLH150 (клемне приєднання) | шт. | 3 |  | 0
|  | Терморегулятор для обігріву шафи FLZ520 | шт. | 3 |  | 0
|  | Повторювач RS-485 з гальванічною розв'язкою I-7510AR | шт. | 9 |  | 0
|  | Клема 2-х ярусна ZDK 2,5 | шт. | 75 |  | 0
|  | Клема 3-х ярусна ZDLD 2.5-2N | шт. | 300 |  | 0
|  | Торцева кришка ZAP/TW ZDK2.5 | шт. | 3 |  | 0
|  | Торцева кришка ZAP/TW ZDLD2.5-2N | шт. | 30 |  | 0
|  | Перемичка 10-контактна ZQV 2.5 / 9 | шт. | 15 |  | 0
|  | Кінцевий стопор ZEW 35 | шт. | 30 |  | 0
|  | Монтажна рейка NS 35/ 7,5 PERF 2000 мм | шт. | 6 |  | 0
|  | Автоматика керування вимикачами 330-750 кВ | шт. | 10 | 0 | 0
|  | Обладнання КВПіА | шт. | 1 | 0 | 0
|  | Мікропроцесорний пристрій захисту РС83-А2.0 код. 25212121111 | шт. | 242 |  | 0
|  | Мікропроцесорні пристрої релейного захисту та аварійної автоматики (РЗА) | шт. | 14 | 0 | 0
|  | Дистанційні та надструмові захисти ПЛ 330-750 кВ | шт. | 10 | 0 | 0
|  | Конфігурований універсальний пристрій захисту і керування ABB REX615 (або аналоги) | шт. | 8 | 0 | 0
|  | Прилади релейного захисту обладнання | шт. | 13 | 0 | 0
|  | Диференційний захист АТ 330-750 кВ | шт. | 11 | 0 | 0
|  | Контроль ізоляції вводів автотрансформаторів | шт. | 2 | 0 | 0
|  | Пристрій прийому-передачі команд | шт. | 32 | 0 | 0
|  | Високочастотний пост | шт. | 7 | 0 | 0
|  | Устройство РЗиА РС-83-AВ2-35 | шт. | 2 | 0 | 0
|  | Розрядники 10 кВ 10 кА | шт. | 2 |  | 0
|  | Реле контролю фаз | шт. | 2 |  | 0
|  | Реле часу | шт. | 2 |  | 0
|  | Мікропроцесорний пристрій релейного захисту 6I 6IU, 90-260 VDC, 110-220В, 1A | шт. | 1 |  | 0
|  | Щити 380 В | шт. | 2 | 1 | 0
| Інше обладнання релейного захисту та автоматики Итог |  |  | 4468 | 1 | 152.2
| Комплектний розподільний пристрій (КРП) | Комірка 10 кВ внутрішнього встановлення | шт. | 10 |  | 0
|  | Комірка розподільного пристрою напругою 20 кВ внутрішнього встановлення | шт. | 19 |  | 0
|  | Комплектний розподільний пристрій закритого типу 10 кВ (КРПЗ-10) | шт. | 1 |  | 0
|  | Комплектний розподільчий пристрій КРУВ-6 | шт. | 6 |  | 0
|  | Комплектні розподільні пристрої зовнішнього встановлення 20 кВ | шт. | 41 |  | 0
|  | Копмлектна розподільча підстанція закритого типу 1600 А | шт. | 1 |  | 0
|  | Розподільчий пристрій на 10 комірок з L - газовими вимикачами | шт. | 10 |  | 0
|  | Комплектний розподільчий пристрій SIEMENS 8DJH 24kV | шт. | 10 |  | 0
|  | КРПЗ з обладнанням та пристроями РЗА | шт. | 4 |  | 0
|  | Розподільчий пристрій 10 кВ в зборі: Комірка для розподільчого пристрою 10 кВ в зборі з вакуумним вимикачем (відходяща комірка) - 26 шт. Комірка для розподільчого пристрою 10 кВ в зборі з вакуумним вимикачем (ввідна комірка) - 1 шт. Комірка 10 кВ в зборі з трансформатором напруги 10 кВ - 1 шт. Секційна комірка розподілчього пристрою 10 кВ в зборі - 1 шт. | шт. | 1 |  | 0
|  | Розподільний пристрій КРУ-35 кВ типу KYN61-40,5 (35кВ, 2000А, 25 кА) | шт. | 2 |  | 0
|  | Комплект обладнання КРУ 6кВ | шт. | 1 | 1 | 0
| Комплектний розподільний пристрій (КРП) Итог |  |  | 106 | 1 | 0
| Реактори | Дугогасний реактор 10 кВ | шт. | 2 |  | 0
|  | Дугогасний реактор 35 кВ | шт. | 2 |  | 0
|  | Реактор 35 кВ | шт. | 6 |  | 0
|  | Сухий струмообмежуючий реактор. Номінальна напруга 10 кВ; Номінальний струм 2500 А; Горизонтальне розміщення фаз; Комплект 3 фази. | шт. | 2 |  | 0
|  | Реактор РТСТС-6-1500 | шт. | 2 |  | 0
| Реактори Итог |  |  | 14 |  | 0
Релейний захист та автоматика Итог |  |  |  | 4630 | 2 | 152.2
Спецодяг та взуття | Спецодяг та взуття | Бойовий одяг: Костюм пожежного рятувальника "Мрія-брезент"; рукавиці захисні з крагами; каски пожежні; сокирки пожежні поясні | шт. | 6 |  | 0
|  | Діелектричні боти | шт. | 15 |  | 0
|  | Діелектричні рукавички | шт. | 200 |  | 0
|  | Комплект зимового спецодягу | шт. | 200 |  | 0
|  | Костюм зварника | шт. | 6 |  | 0
|  | Костюм пильщика | шт. | 121 |  | 0
|  | Куртка зимова | шт. | 13 |  | 0
|  | Набір термобілизни | шт. | 500 |  | 0
|  | Перчатки робочі (пара) | шт. | 500 |  | 2
|  | Перчатки флисовые зимние черные | шт. | 500 |  | 0
|  | Робочий одяг | шт. | 2206 |  | 0
|  | Робочий спецодяг | шт. | 50 |  | 18
|  | Рукавиці діелектричні Клас 1 Категорія R,C | шт. | 120 |  | 1
|  | Світшот зимовий | шт. | 1 |  | 0
|  | Спецодяг- комплект робочий | шт. | 149 |  | 0
|  | Черевики літо | шт. | 50 |  | 0
|  | Черевикі робочі утеплені | шт. | 149 |  | 0
|  | Штани літо | шт. | 19 |  | 0
|  | Засоби індивідуального захисту | шт. | 20 |  | 0
|  | Взуття літнє | шт. | 793 |  | 0
|  | Взуття зимове | шт. | 737 |  | 0
|  | Взуття | шт. | 22 |  | 0
|  | Костюм робочий | шт. | 15 |  | 0
|  | Дощовик пончо | шт. | 12 |  | 0
|  | Кобура на пояс закрита | шт. | 15 |  | 0
|  | Ремень | шт. | 15 |  | 0
|  | Черевики робочі | шт. | 83 |  | 0
|  | Спецодяг | шт. | 1963 |  | 0
|  | Костюм вогнезахисний | шт. | 18 |  | 0
|  | Костюм вогнезахисний (черговий) | шт. | 28 |  | 0
|  | Одяг та взуття | шт. | 40 |  | 0
|  | Чоботи гумові (чергові) | шт. | 32 |  | 0
|  | РУКАВИЦІ ДІЕЛ КЛАС 2,0 (РПН) | шт. | 16 |  | 0
|  | КАСКА ЕЛЕКТРОІЗОЛ 2 КЛАС (РПН) | шт. | 2 |  | 0
|  | РУКАВИЧКИ БАВОВНЯНІ (РПН) | шт. | 437 |  | 0
|  | Зимовий одяг | шт. | 1049 |  | 0
|  | Куртка флісова | шт. | 1045 |  | 0
|  | Термобілизна | шт. | 1049 |  | 0
|  | Водонепроникне пончо | шт. | 505 |  | 0
|  | Рукавички | шт. | 1120 |  | 0
|  | Зимова шапка | шт. | 1120 |  | 0
|  | Взуття робоче | шт. | 1036 |  | 0
|  | Костюм спеціальний захисний (бойовий комплект пожежного) | шт. | 50 |  | 0
|  | Шолом пожежний | шт. | 50 |  | 0
|  | Чоботи пожежні | шт. | 30 |  | 0
|  | Засоби захисту ніг та стегон | шт. | 20 |  | 0
|  | Індивідуальні засоби захисту (пояс, каски, фал страхувальний)) | шт. | 487 |  | 0
|  | Спецодяг та взуття | шт. | 1557 |  | 0
|  | Діелектричні рукавички (пара) | шт. | 250 |  | 0
|  | Діелектричні боти (пара) | шт. | 40 |  | 0
|  | Чоботи для захисту від знижених температур (пара) | шт. | 110 |  | 0
|  | Черевики для захисту від знижених температур (пара) | шт. | 90 |  | 0
|  | спецодяг та взуття, чоботи заброди, світловідбиваючі жилети,рукавиці робочі,куртки утеплені, робочі халати | шт. | 120 |  | 0
| Спецодяг та взуття Итог |  |  | 18781 |  | 21
Спецодяг та взуття Итог |  |  |  | 18781 |  | 21
Суміші та рідини | Інші рідини | Метанол | м куб. | 1443 |  | 0
|  | Силікагель | т | 14 |  | 0
|  | Смола іонообмінна. Аніоніт АБ-17-8 | т | 15 |  | 0
|  | Стабілізатор (відновлювлення властивостей) трансформаторної оливи Агідол (Іонол) | т | 0.5 |  | 0
| Інші рідини Итог |  |  | 1472.5 |  | 0
| Рідини охолоджуючі | Антифриз | т | 5 |  | 0
|  |  | шт. | 5 | 0 | 0
|  | Охолоджуюча рідина антифриз | т | 2.22 |  | 0
|  | Охолоджуюча рідина тосол | т | 2.14 |  | 0
|  | Антифріз | т | 7.45 | 0 | 0
| Рідини охолоджуючі Итог |  |  | 21.81 | 0 | 0
| Суміші спеціальні | Азбест хризотиловий | т | 1 |  | 0
|  | Кисень | м куб. | 120 |  | 0
|  | Мастика кабельна | т | 1 |  | 0
|  | МАСТИЛО УНІВЕРСАЛЬНЕ WD-40 АЕРОЗОЛЬ 200MЛ | шт. | 100 |  | 0
|  | МАСТИЛО УНІВЕРСАЛЬНЕ WD-40 АЕРОЗОЛЬ 400MЛ | шт. | 40 |  | 0
|  | Суміш цементна "ПЦ-М400" | т | 30 |  | 0
|  | Цемент "М-500" | т | 15 |  | 0
|  | Цемент ГЦ-40 | т | 0.3 |  | 0
|  | Фібробетон С32/40, F200, W6 | м куб. | 17734.59 |  | 0
|  | Вогнезахисна штукатурна суміш "Ammokote GP-240" | т | 247.1332 |  | 0
|  | Суміші бетонні готові важкі | м куб. | 1467.33 |  | 0
|  | Суміші бетонні готові легкі | м куб. | 579.8 |  | 0
|  | Ion-exchange resin Cationite | т | 40 | 0 | 0
|  | Цемент | т | 10 |  | 0
| Суміші спеціальні Итог |  |  | 20386.1532 | 0 | 0
| Хімікати | Азотна кислота | т | 60 |  | 4
|  | Аміак рідкий технічний | т | 5 |  | 0
|  | Аміачна вода 25% | т | 10 |  | 0
|  | Антискалант | т | 0.1 |  | 0
|  | Ацетилен | т | 0.05 |  | 0
|  | Белізна | шт. | 15 |  | 0
|  | Біоцид | т | 0.1 |  | 0
|  | Бланидас 300 | шт. | 12 |  | 0
|  | Вапно 1 гатунку (100%) | т | 2000 |  | 54
|  | Вапно 2 гатунку (100%) | т | 1000 |  | 54
|  | Вапно негашене другого сорту (навалом) | т | 410 |  | 0
|  | Вугілля активоване | т | 2.5 |  | 0
|  | Гелій газоподібний | шт. | 30 |  | 0
|  | Гіпохлорид натрію (у євро кубах) | т | 10 |  | 0
|  | Гіпохлорид натрію марки А (ДСТУ 11086-76) | т | 94.52 |  | 0
|  | Гіпохлорит натрію | т | 19 |  | 0
|  | Деемульгатор для вуглеводневої сировини | т | 18 |  | 0
|  | Джерело безперебійного живлення | шт. | 444 |  | 0
|  | Ді2ЕТИЛГЕКСИЛФОСФОРНА кислота | т | 0.4 |  | 14
|  | Залізний купорос | т | 49 |  | 0
|  | Інгібітор гідратоутворення (метанол) | т | 36000 |  | 0
|  | Калібрувальна газова суміш | шт. | 30 |  | 0
|  | Калій хлористий (KCl) | т | 3700 |  | 0
|  | Карбід кальція | т | 0.5 |  | 0
|  | Катіоніт | т | 5.12 |  | 0
|  | Катіоніт КУ 2-8 | т | 15 |  | 0
|  | Кислота сірчана технічна | т | 10 |  | 0
|  | Кислота соляна 12-15% (у євро кубах) | т | 5 |  | 0
|  | Концентрат баритовий (Barite) | т | 10000 |  | 0
|  | Натр їдкий технічний 40% (у євро кубах) | т | 15 |  | 0
|  | Натрій їдкий технічний рідкий (наливом) | т | 50 |  | 0
|  | Натрій їдкий технічний сухий | т | 23 |  | 0
|  | Натрій сірчистокислий б/в. | т | 0.1 |  | 0
|  | Пом'якшувач | т | 2 |  | 0
|  | Присадки для палива | т | 73.5 |  | 0
|  | Речовина промислова вибухова гранульована Грамоніт 79/21 ГОСТ 21988-76 | т | 75 |  | 26
|  | Речовина промислова вибухова патронована Амоніт 6ЖВ ГОСТ 21984-76 Ø 32 мм маса патрону 200 гр | т | 50 |  | 26
|  | Розчин соляної кислоти 10% | т | 3.2 |  | 0
|  | Розчинник НЕФРАС С2-80/120 нафтовий | т | 0.01 |  | 0
|  | Розчинник Уайт - спірит | т | 0.05 |  | 0
|  | Сіль кам'яна | т | 3360 |  | 0
|  | Сіль таблетована | т | 51.25 |  | 2
|  | Сірка технічна | т | 5000 |  | 4
|  | Трибутилфосфат | т | 0.4 |  | 3
|  | Тринатрій фосфат | т | 3.66 |  | 0
|  | Тринатрійфосфат | т | 0.5 |  | 0
|  | Флокулянт Flopam AN 945 SH | т | 0.4 |  | 17
|  | Хлорид амонію | т | 1 |  | 0
|  | Сіль вуглеамонійна ГОСТ 9325-79 (марк А) | т | 120 |  | 3
|  | Сода кальцинована технічна ГОСТ 10689-75 NaCO3 % не менше 91,5 | т | 30 |  | 0
|  | Сіль поварена, натрія хлорид | т | 50 |  | 0
|  | Sait for industrial proctssing | т | 150 | 0 | 0
|  | Lime class IT-1, packed in big bag. | т | 100 | 0 | 0
|  | Одорант (етилмеркаптан) | кг | 2000 |  | 0
| Хімікати Итог |  |  | 65104.36 | 0 | 207
Суміші та рідини Итог |  |  |  | 86984.8232 | 0 | 207
Трансформаторне обладнання | Автотрансформатори | Автотрансформатор | шт. | 3 |  | 0
|  | Автотрансформатор АДТТГ-90000/154/110 УХЛ1 | шт. | 1 |  | 0
|  | Автотрансформатор АТДЦТН-200000/330/110/10,5 | шт. | 2 |  | 0
|  | Автотрансформатор АОДЦТН-210000/400/330-73У1 або еквівалент | шт. | 3 |  | 0
|  | АТДЦТГ-240000/330/220-У1 або еквівалент | шт. | 1 |  | 0
|  | Автотрансформатор АТДЦТН-250000/330 (Rated power 250 MVA, HV=330 kV, MV=158 kV, LV=10,5 kV) | шт. | 2 |  | 0
|  | Автотрансформатор 400 МВА / 330 кВ / 150 кВ | шт. | 2 |  | 0
|  | Трифазний трансформатор 240 МВА 330/220/35 kV | шт. | 1 |  | 0
|  | Автотрансформатор 250 МВА, 330/158/10,5 | шт. | 2 |  | 0
|  | АТДЦТН-200000/330/110-74УI | шт. | 2 |  | 0
|  | Автотрансформатор 133MVA 400kV 220kV | шт. | 1 |  | 0
|  | Трансформатор силовий ТДТН-25000-110-У1 | шт. | 2 |  | 0
|  | АОДЦТГ-133000/400 або еквівалент | шт. | 1 | 0 | 0
|  | Автотрансформатор 200МВА/330кВ/110кВ | шт. | 2 | 0 | 0
|  | Автотрансформатор 133MVA 400kV 220kV 3АТ | шт. | 3 | 0 | 0
|  | Трансформатор власних потреб ТРДНС -32000/35 | шт. | 3 | 1 | 0
|  | Автотрансформатор 125000 кВА 330/110/35 кВ | шт. | 1
| Автотрансформатори Итог |  |  | 32 | 1 | 0
| Вводи трансформаторні | Ввід 110 кВ | шт. | 10 |  | 0
|  | Ввід високо вольтний 110 кВ для вимикачів | шт. | 12 |  | 0
|  | Ввід високовольтний 110 кВ для трансформаторів | шт. | 12 |  | 0
|  | Ввід високовольтний 35 кВ | шт. | 30 |  | 0
|  | Ввід високовольтний для трансформаторів 110 кВ | шт. | 18 |  | 0
|  | Ввід високовольтний з RIS-ізоляцією типу ESTFt 1175–363–1250 B E9 S306 виробництва HSP Hochspannungsgerate GmbH (Німеччина) | шт. | 3 |  | 0
|  | Ввід для автотрансформатора 245 кВ | шт. | 4 |  | 0
|  | Ввід для автотрансформатора 400 кВ | шт. | 7 |  | 0
|  | Трансформаторний ввод з RIP ізоляцією типу ETFt 1175-363 B E9 spez. | шт. | 1 |  | 0
|  | Нульовий ввод до силового трансформатора GSA 73-OA/2000/0.3 | шт. | 1 |  | 0
|  | Ввод НН 10,5кВ до силового трансформатора GOH 170/10 | шт. | 3 | 0 | 0
|  | Ввод ВН 150кВ до силового трансформатора GSA 170-OA/1600/0.5 - 1 | шт. | 3 | 0 | 0
|  | Вводи високовольтні 330 кВ | шт. | 9 |  | 0
|  | Вводи високовольтні 110 кВ | шт. | 9 |  | 0
|  | Ввід високовольтний для автоматичного вимикача 110 кВ | шт. | 12 |  | 15
|  | ABB BRIT-R-90-110-550-800 (тип 002) | шт. | 6 |  | 0
|  | Ввод трансформаторний 330 кВ | шт. | 1 |  | 0
|  | Ввід трансформаторний 330 кВ на заміну ГКТ ІІІ-60-363/1000О1 | шт. | 6 |  | 0
|  | Високовольтні вводи 330 kV | шт. | 27 |  | 0
|  | Високовольтні вводи 20 кВ | шт. | 3 |  | 0
|  | Ввод трансформатора 154 кВ | шт. | 6 | 0 | 0
|  | Ввод трансформатора 330 кВ | шт. | 6 | 0 | 0
|  | Ввод 110 кВ до силового трансформатора | шт. | 12 |  | 0
|  | Ввод 6 кВ до силового трансформатора | шт. | 6 |  | 0
|  | Ввід високовольтний 750 кВ | шт. | 17 |  | 0
|  | Вводи 220 кВ 2000 А | шт. | 6 | 0 | 0
|  | Вводи 400 кВ 2000 А | шт. | 6 | 0 | 0
|  | Високовольтний ввод 750 кВ типу ГМРА-0-750/315-У1 | шт. | 1
| Вводи трансформаторні Итог |  |  | 237 | 0 | 15
| Інше трансформаторне обладнання | Ремкомплект (гума) для трансформатора ТМЗ 1000/10 | шт. | 2 |  | 0
|  | Шляхи перекочування трансформаторів | шт. | 1 |  | 0
|  | Прилад для випробування, калібрування та оцінки стану трансформаторів струму (CT Analyzer) | шт. | 1 |  | 0
|  | Прилад для випробування, калібрування та оцінки стану трансформаторів напруги (VOTANO 100) | шт. | 1 |  | 0
|  | Контакти К-16 для запобіжників ПК | шт. | 466 | 0 | 30
|  | Трансформатор зв'язку TMG 1600/10/6 | шт. | 1 |  | 0
|  | Установка регенерації трансформаторного масла SMM-P6 Lite | шт. | 1 |  | 0
|  | Трансформатор системи збудження ГА | шт. | 1 |  | 0
|  | Портал трансформатора | шт. | 4 |  | 0
|  | Комплект вимірювальних трансформаторів адаптованих до генераторного струмопровіду типу IPB-AI-E-15, 75-8000-460-УХЛ1 | компл. | 1 | 0 | 0
|  | Катки до силового трансформатора | шт. | 42 |  | 0
|  | Розширювальний бак до силового трансформатора | шт. | 12 |  | 0
|  | Фільтр масляний до трансформатора силового | шт. | 9 |  | 0
|  | Радіатор охолодження до силового трансформатора | шт. | 5 |  | 120
|  | Трансформатор збудження разом з системою збудження | шт. | 1 | 1 | 0
| Інше трансформаторне обладнання Итог |  |  | 548 | 1 | 150
| Мобільні підстанції | CR Technology systems MV/MV mobile substation 10,5/0,4 kV 400kVA | шт. | 1 |  | 0
|  | КТП 160кВА/10-0,4 кВ | шт. | 1 |  | 0
|  | КТП тупікові, повітряний ввод 160кВА | шт. | 40 |  | 0
|  | КТПГС-6/0,4 кВ 250 кВА | шт. | 1 |  | 0
|  | ЩТП-6/0,4 кВ 160 кВА | шт. | 3 |  | 0
|  | КТП щоглова 100-160 кВА | шт. | 12 | 0 | 30
|  | КТП щоглова 250 кВА | шт. | 17 | 0 | 30
|  | КТП щоглова 400 кВА | шт. | 10 |  | 0
|  | КТП щоглова 400 кВА | шт. | 3 |  | 0
|  | КТПГС 630 кВА | шт. | 10 |  | 10
|  | Мобільна підстанція | шт. | 1 | 0 | 2
|  | КРУЕ | шт. | 1 |  | 0
|  | Мобільні підстанції 110/35/10 кВ | шт. | 3 |  | 0
|  | Мобільні підстанції 35/10 кВ | шт. | 4 |  | 0
|  | 150 кВ Мобільна підстанція 25 МВА 150/10/10 кВ | шт. | 1 |  | 0
|  | 110 кВ Мобільна підстанція 25 МВА 110/10/10 кВ | шт. | 1 |  | 0
|  | Мобільна трансформаторна підстанція 35/10 кВ потужністю 2,5 МВА | шт. | 1 |  | 0
|  | Мобільна трансформаторна підстанція 35/10 кВ потужністю 4 МВА | шт. | 1 |  | 0
|  | Мобільна комплектна трансформаторна підстанція 10/0,4 кВ потужністю 100 кВА | шт. | 5 |  | 0
|  | Мобільна комплектна трансформаторна підстанція 10/0,4 кВ потужністю 160 кВА | шт. | 5 |  | 0
| Мобільні підстанції Итог |  |  | 121 | 0 | 72
| Трансформатори блочні | Блочний трансформатор ТЦ-250000/330, Yo / Δ - 11, Sном.=250000кВА, Uном обм.=347/13,8кВ, Iном.=418/10460А, з системою охолодження. | шт. | 1 |  | 0
|  | Комплектний розподільчий пристрій | шт. | 3 |  | 0
|  | Блочний трансформатор 250 МВА 330 кВ/15.75 кВ | шт. | 1 |  | 0
|  | Комплектна трансформаторна підстанція "KTP-6/0,4 kV" | шт. | 4 |  | 0
|  | Комплектний розподільний пристрій КРПЗ-10 У1 (корпус з утепленням, обладнаний вентиляцією та системою опалення на 8 комірок) | шт. | 2 |  | 0
|  | Комплектний розподільний пристрій зовнішньої установки 6 кВ | шт. | 1 |  | 0
|  | Трансформатор силовий масляний, потужністю 130 МВА | шт. | 1 |  | 0
|  | Блочний трансформатор 250 МВА 150/18 кВ | шт. | 2 |  | 0
|  | Блочний трансформатор 400 МВА /150 кВ / 20 кВ / Ун/Д-11 | шт. | 2 |  | 0
|  | Блочна комплектна трансформаторна підстанція 6-10 кВ з трансформаторами (2х250-630 кВА) | шт. | 20 |  | 0
|  | Пуско-резервний трансформатор власних потреб 10МВА 110кВ/3,3кВ | шт. | 1 |  | 0
|  | Пуско-резервний трансформатор власних потреб 63МВА 110кВ/6,3кВ/6,3кВ | шт. | 1 |  | 0
|  | Підвищувальний трансформатор | шт. | 7 | 0 | 0
|  | КТП | шт. | 1 |  | 0
|  | Блочний трансформатор 250 МВА 220 кВ/15.75 кВ | шт. | 4 | 0 | 0
|  | Блочний трансформатор 200 MVA 220/18 kV | шт. | 2 | 0 | 0
|  | Підвищувальний трансформатор 400MVA 150kV 20kV | шт. | 1 | 0 | 0
| Трансформатори блочні Итог |  |  | 54 | 0 | 0
| Трансформатори напруги 110-220 кВ | Трансформатор напруги 110 кВ | шт. | 58 | 0 | 0
|  | Трансформатор напруги 150 кВ | шт. | 3 |  | 0
|  | Трансформатор напруги 150 кВ UT-170 | шт. | 6 |  | 0
|  | Трансформатор напруги EMF-170 | шт. | 3 |  | 0
|  | Трансформатор напруги U1=150/√3 кВ, U2=100/√3 В, клас точності 0,2, ІЕС 61869 | шт. | 3 |  | 0
|  | ТРАНСФОРМАТОР НАПРУГИ НКФ-123 II У1 | шт. | 6 |  | 0
|  | Трансформатор напруги НКФА-110 | шт. | 20 |  | 0
|  | Трансформатор струму ABB IMB 123 | шт. | 3 |  | 0
|  | Трансформатори напруги 110 кВт | шт. | 3 |  | 0
|  | Трансформатор напруги EMF-145 або аналог | шт. | 21 |  | 0
|  | Arteche UTD-123 110/√3; 0,1/√3; 0,1/√3; 0,1/√3 | шт. | 9 |  | 0
|  | Трансформатор напруги 110 кВ TYD-110 | шт. | 6 |  | 0
|  | Маломасляний трансформатор напруги 110 кВ | шт. | 3 |  | 0
|  | Трансформатор напруги​ 150 кВ | шт. | 3 | 0 | 0
|  | Каскадний (індуктивний) трансформатор напруги 110 кВ (типу НКФ-110) | шт. | 6 | 0 | 0
|  | Каскадний (індуктивний) трансформатор напруги (типу НКФ-110) | шт. | 6 | 0 | 0
|  | Трансформатори напруги 220 кВ | шт. | 3 |  | 0
| Трансформатори напруги 110-220 кВ Итог |  |  | 162 | 0 | 0
| Трансформатори напруги 330 кВ і вище | Трансформатор напруги​ 330 кВ | шт. | 31 | 0 | 0
|  | Трансформатори | шт. | 1 |  | 0
|  | Трансформатор напруги 750 кВ | шт. | 28 |  | 0
|  | Трансформатори напруги 400 кВ | шт. | 3 |  | 0
|  | Трансформатори напруги 330 кВ | шт. | 3 |  | 0
| Трансформатори напруги 330 кВ і вище Итог |  |  | 66 | 0 | 0
| Трансформатори напруги 6-35 кВ | ТРАНСФОРМАТОР ЗНОМ-40,5 У1 | шт. | 15 |  | 0
|  | Трансформатор напруги | шт. | 18 |  | 0
|  | Трансформатор напруги 10 кВ | шт. | 27 | 0 | 0
|  | трансформатор напруги 10-35кВ | шт. | 2 |  | 0
|  | Трансформатор напруги 35 кВ | шт. | 32 | 0 | 0
|  | Трансформатор напруги 35 кВ | шт. | 15 |  | 0
|  | Трансформатор напруги 35кВ СШ-35кВ 6АТ типу ЗНОМ-35 | шт. | 3 |  | 0
|  | ТРАНСФОРМАТОР НАПРУГИ 3XIYS1F-1.1.1-6000 V3/100-3-75/0.5-50/3P | шт. | 5 |  | 0
|  | Трансформатор напруги 6 кВ | шт. | 30 |  | 0
|  | Трансформатор напруги антирезонансний НАМИ-10 У2 | шт. | 1 |  | 0
|  | ТРАНСФОРМАТОР НАПРУГИ НАМИ-10 | шт. | 50 |  | 0
|  | Трансформатор напруги НАМИ-10 або ЗНОЛ-10 (1 комплект - 3 шт.) | шт. | 20 |  | 0
|  | Трансформатор напруги НАМИ-35 або ЗНОЛ-35 (1 комплект - 3 шт.) | шт. | 20 |  | 0
|  | ТРАНСФОРМАТОР НАПРУГИ НАМИ-6 | шт. | 12 |  | 0
|  | Трансформатор напруги НАМИ-6 або ЗНОЛ-6 (1 комплект - 3 шт.) | шт. | 20 |  | 0
|  | Трансформатор напругиТН-10 кВ | шт. | 8 |  | 0
|  | Трансформатор напругиТН-6 кВ | шт. | 2 |  | 0
|  | ТРАНСФОРМАТОР НАРУГИ VTO 38 АБО АНАЛОГ. | шт. | 24 |  | 0
|  | Трансформатори напруги 10 кВ | шт. | 5 |  | 0
|  | Трансформатори напруги 35 кВт | шт. | 12 |  | 1
|  | Трансформатори напруги 35 кВ | шт. | 33 |  | 0
|  | Трансформатори напруги ЗНОМ-35 | шт. | 6 |  | 0
|  | Трансформатори напруги НТМІ-6 кВ. | шт. | 10 |  | 0
|  | Трансформатор напруги 35 кВ GEF-36 | шт. | 3 |  | 5
|  | ТН-10 кВ | шт. | 7 |  | 0
|  | Трансформатор власних потреб 27 МВА 15,75КВ/6,3КВ/6,3КВ | шт. | 1 | 0 | 0
|  | Трансформатор власних потреб 32 МВА / 20 кВ / 6,3 кВ | шт. | 1 |  | 0
|  | Трансформатор ТМ-50-10 | шт. | 5 |  | 0
|  | Трансформатор напруги 35 кВ (GEF 36) | шт. | 3 |  | 0
|  | НАМИ-10 або аналог | шт. | 5 |  | 0
|  | Трансформатор напруги 6кВ НОМ-6 | шт. | 14 |  | 0
|  | Трансформатор напруги 6кВ НТМИ-6 | шт. | 5 |  | 0
|  | Трансофрматор напруги 10 кВ | шт. | 2 |  | 0
|  | Трансформатор ТСЗГЛ-2500 6/0,4 Д/Ун-11 У3 | шт. | 2 |  | 0
|  | Трансформатор TJO7 | шт. | 6 |  | 0
| Трансформатори напруги 6-35 кВ Итог |  |  | 424 | 0 | 6
| Трансформатори силові 10-40 кВ | Силовий трансформатор 10(6)/0.4 кВ потужністю 100 кВА | шт. | 21 |  | 4
|  | Силовий трансформатор 10(6)/0.4 кВ потужністю 1000 кВА | шт. | 4 |  | 25
|  | Силовий трансформатор 10(6)/0.4 кВ потужністю 250 кВА | шт. | 21 |  | 9
|  | Силовий трансформатор 10(6)/0.4 кВ потужністю 40 кВА | шт. | 10 |  | 4
|  | Силовий трансформатор 10(6)/0.4 кВ потужністю 400 кВА | шт. | 23 |  | 10
|  | Силовий трансформатор 10(6)/0.4 кВ потужністю 63 кВА | шт. | 9 |  | 4
|  | Силовий трансформатор 10(6)/0.4 кВ потужністю 630 кВА | шт. | 10 |  | 23
|  | Силовий трансформатор 10/0,4 кВ; 100 кВА | шт. | 13 |  | 0
|  | Силовий трансформатор 10/0,4 кВ; 63 кВА | шт. | 4 |  | 0
|  | Силовий трансформатор 20/0,4 кВ 40 кВА | шт. | 5 |  | 0
|  | Силовий трансформатор 20/10 кВ, 1 МВА | шт. | 1 |  | 0
|  | Силовий трансформатор 20/10 кВ, 2,5 МВА | шт. | 1 |  | 0
|  | Силовий трансформатор 20/10 кВ, 250 кВА | шт. | 2 |  | 0
|  | Силовий трансформатор 20/10 кВ, 63 кВА | шт. | 30 |  | 0
|  | Силовий трансформатор 20/10 кВ, 630 кВА | шт. | 2 |  | 0
|  | Силовий трансформатор 35/10 кВ потужністю 10 МВА з РПН. | шт. | 2 |  | 0
|  | Силовий трансформатор 35/10 кВ потужністю 4 МВА з РПН. | шт. | 5 |  | 0
|  | Силовий трансформатор 35/20 кВ потужністю 2 МВА з РПН. | шт. | 3 |  | 0
|  | Силовий трансформатор 35/20 кВ потужністю 4 МВА з РПН. | шт. | 3 |  | 0
|  | Силовий трансформатор 35/20 кВ, 4 мВА | шт. | 1 |  | 0
|  | Силовий трансформатор TM ( TMГ) 100-10 / 0,4 | шт. | 200 |  | 0
|  | Силовий трансформатор TM ( TMГ) 160-10 / 0,4 | шт. | 100 |  | 0
|  | Силовий трансформатор TM ( TMГ) 250-10 / 0,4 | шт. | 100 |  | 0
|  | Силовий трансформатор TM (TMГ) 63 /10/0,4 | шт. | 300 |  | 0
|  | Силовий трансформатор TM 400 /10/0,4 | шт. | 30 |  | 0
|  | Силовий трансформатор TM 630 /10/0,4 | шт. | 20 |  | 0
|  | Силовий трансформатор ТМГ 630/10YД/11 | шт. | 3 |  | 0
|  | Силовий трансформатор ТМГ10/0,4, 100кВА | шт. | 37 |  | 0
|  | Силовий трансформатор ТМГ10/0,4, 160кВА | шт. | 10 |  | 0
|  | Силовий трансформатор ТМГ10/0,4, 250кВА | шт. | 3 |  | 0
|  | Силовий трансформатор ТМГ10/0,4, 400кВА | шт. | 6 |  | 0
|  | Силовий трансформатор ТМГ10/0,4, 63кВА | шт. | 17 |  | 0
|  | Силовий трансформатор ТМГ20/0,4, 100кВА | шт. | 13 |  | 0
|  | Силовий трансформатор ТМГ20/0,4, 160кВА | шт. | 46 |  | 0
|  | Силовий трансформатор ТМГ20/0,4, 250кВА | шт. | 49 |  | 0
|  | Силовий трансформатор ТМГ20/0,4, 400кВА | шт. | 8 |  | 0
|  | Силовий трансформатор ТМГ20/0,4, 630кВА | шт. | 9 |  | 0
|  | Силовий трансформатор ТМГ20/0,4, 63кВА | шт. | 28 |  | 0
|  | Силовий трансформатор ТМН-1600/35 | шт. | 2 |  | 0
|  | Сухий трансформатор струму 35 кВ 75/5 | шт. | 6 |  | 0
|  | ТДНС-10000/35/6 | шт. | 1 |  | 0
|  | ТМГ 10/0,4кВ 630кВА | шт. | 2 |  | 0
|  | ТМГ-10/0,4кВ 160кВА | шт. | 30 |  | 0
|  | ТМГ-10/0,4кВ 400кВА | шт. | 7 |  | 0
|  | ТМН-4000/35/6 | шт. | 1 |  | 0
|  | ТМН-6300/35/10 | шт. | 1 |  | 0
|  | ТМН-6300/35/6 | шт. | 1 |  | 0
|  | Трансформатор силовий 10/0,4кВ 250кВА | шт. | 42 |  | 0
|  | Трансформатор силовий 10/0,4кВ кВ | шт. | 24 |  | 6
|  | Трансформатор силовий 35/20 кВ потужністю 4 МВА з РПН | шт. | 4 |  | 0
|  | Трансформатор силовий оливний NED 025010420 ECO 10,75/0,42 кВ ПБВ -2*2,5%+2*2,5% 250 кВА | шт. | 1 |  | 0
|  | Трансформатор силовий типу ТМГ | шт. | 98 |  | 0
|  | Трансформатор силовий ТМ 1000\10\0.4 | шт. | 2 |  | 0
|  | Трансформатор силовий ТМ 630\10\0.4 | шт. | 2 |  | 0
|  | Трансформатор силовий ТМН-2500/35/10 | шт. | 2 |  | 0
|  | Трансформатор ТДНС 10 000 /35/6 | шт. | 4 |  | 0
|  | Трансформатор ТМН 2500 /35/6 | шт. | 4 |  | 0
|  | Трансформатор ТМН 6300 /35/6 | шт. | 4 |  | 0
|  | Трансформатори силові ТМН-10000/35 | шт. | 1 |  | 0
|  | Трансформатори силові ТМН-2500/35 | шт. | 3 |  | 0
|  | Трансформатори силові ТМН-2500/35/10 | шт. | 1 |  | 0
|  | Трансформатори силові ТМН-4000/35 | шт. | 4 |  | 0
|  | Трансформатори силові ТМН-6300/35 | шт. | 4 |  | 0
|  | Силовий трансформатор 20/0,4кВ 16кВА | шт. | 10 |  | 0
|  | Силовий трансформатор 20/0,4кВ 30кВА | шт. | 9 |  | 0
|  | ТДТН-10 МВА 35/10 | шт. | 1 |  | 0
|  | ТМГ-400 кВА 10/0,4 кВ | шт. | 2 |  | 0
|  | ТМГ-250 кВА 10/0,4 кВ | шт. | 2 |  | 0
|  | ТМГ-160 кВА 10/0,4 кВ | шт. | 2 |  | 0
|  | ТМГ-100 кВА 10/0,4 кВ | шт. | 2 |  | 0
|  | ТМ 1000 кВА, 10/0,4 кВ | шт. | 1 |  | 0
|  | Трансформатор TM 2500 kVA, 35/6 kV | шт. | 1 |  | 0
|  | Трансформатор власних потреб 35 МВА, 15.75/6,3/6,3 кВ | шт. | 5 |  | 0
|  | Трансформатор возбуждения 20 кВ / 0,4 кВ | шт. | 1 |  | 0
|  | ТМГ 10/0,4 кВ 100 кВА | шт. | 6 | 0 | 0
|  | ТМГ 10/0,4 кВ 160 кВА | шт. | 16 | 0 | 0
|  | ТМГ 10/0,4 кВ 250 кВА | шт. | 1 | 0 | 0
|  | ТМГ 10/0,4 кВ 630 кВА | шт. | 6 |  | 0
|  | Силовий трансформатор 35/10 кВ потужністю 2,5 МВА з РПН. | шт. | 5 |  | 0
|  | Трансформатор ТМГ 400/10/0,4 кВ. | шт. | 7 | 0 | 0
|  | Трансформатор силовий 6300 35/20кВ | шт. | 2 |  | 0
|  | Трансформатор силовий 2500 35/20кВ | шт. | 2 |  | 0
|  | Трансформатор силовий 4000 35/20кВ | шт. | 1 |  | 0
|  | Силовий трансформатор 35/10 кВ потужністю 1,6 МВА з РПН | шт. | 4 |  | 0
|  | Силові масляні трансформатори 35/10 кВ 1600 кВА | шт. | 1 |  | 0
|  | ТМГ 10/0,4 кВ 63 кВА | шт. | 2 | 0 | 0
|  | Трансформатор ТМГ 100/10/0,4 (або еквівалент). | шт. | 10 |  | 0
|  | Трансформатор ТМГ-160/10/0,4 кВ. | шт. | 10 |  | 0
|  | Трансформатор ТМГ-250/10/0,4 (або еквівалент). | шт. | 9 |  | 0
|  | Трансформатор силовий 6/10 кВ потужність до 4000 кВА або 2 по 2500 кВА | шт. | 1 |  | 0
|  | Силові масляні трансформатори 10/0,4 кВ ТМ-63 кВА | шт. | 25 |  | 0
|  | Силові масляні трансформатори 10/0,4 кВ TM-100 кВА | шт. | 54 | 0 | 0
|  | Трансформатор силовий оливний BREDA NEN 3184/70; 10,25/0,4 кВ; 100 кВА ПБЗ±2*2,5% Uk 4,03% | шт. | 1 |  | 0
|  | Трансформатор силовий оливний BREDA NEN 3184/70; 10,25/0,4 кВ; 100 кВА ПБЗ±2*2,5% Uk 4,06% | шт. | 1 |  | 0
|  | Трансформатор силовий оливний BREDA NEN 2761…5; 10,25/0,4 кВ; 160 кВА ПБЗ±2*2,5% Uk 4,07% | шт. | 1 |  | 0
|  | Трансформатор силовий оливний POSTBUS3285 10,75/0,42 кВ 250 кВА ПБВ+-2*2,5% | шт. | 1 |  | 0
|  | Трансформатор силовий оливний BREDA NEN 3184/70 10,25/0,4 кВ 160 кВА ПБЗ±2*2,5% Uk 4,04% | шт. | 1 |  | 0
|  | Трансформатор силовий оливний SMIT NYMEGEN NEN 2761/65 10,25/0,4 кВ 160 кВА ПБЗ±2*2,5% Uk 3,72% | шт. | 1 |  | 0
|  | Трансформатор силовий оливний IEO Transformatoren Breda NEN3184 20,5/0,4 кВ, 10,25/0,4 кВ, 250 кВА, ПБВ±2х2,44% | шт. | 1 |  | 0
|  | Трансформатор оливний силовий NEN2761/65 10,5/0,42 кВ 250 кВА ПБВ+-2*2,5% | шт. | 1 |  | 0
|  | Трансформатор оливний силовий NEN3184/70 10,25/0,4 кВ 250 кВА ПБВ+-2*2,5% | шт. | 1 |  | 0
|  | Трансформатор оливний силовий NEN2761…5 10,25/0,4 кВ 250 кВА ПБВ+-2*2,5% | шт. | 1 |  | 0
|  | Трансформаторне обладнання | шт. | 5 |  | 0
|  | Трансформатор силовий 160 кВА 10/0,4 кВ | шт. | 8 |  | 0
|  | КТПмм-2х630/10/0,4 к/к | шт. | 8 |  | 0
|  | ТМГ-630/10/0,4-Е У1 | шт. | 6 |  | 0
|  | трансформатор силовий ТМ-5600/10-У1 | шт. | 1 |  | 0
|  | трансформатор силовий ТМ-6300/10-У1 | шт. | 1 |  | 0
|  | трансформатор силовий ТМ-180/3-У1 | шт. | 1 |  | 0
|  | Силовий трансформатор 10/0,4 кВ; 160 кВА | шт. | 15 |  | 0
|  | Трансформатори силові 35/6/6кВ 40МВА | шт. | 1 |  | 0
|  | Трансформатори силові 330кВ 200МВА | шт. | 1 |  | 0
|  | Трансформатор силовий 35/10 кВ 6300 кВА | шт. | 2 |  | 0
|  | Трансформатор масляний ТМГ-400/10(6)-0,4 | шт. | 2 |  | 0
|  | Силовий трансформатор | шт. | 20 |  | 0
|  | Transformer substation | шт. | 6 |  | 0
|  | Силовий трансформатор 32 MVA / 35 kV / 6.3 kV / 6.3 kV | шт. | 1 |  | 0
|  | Силові масляні трансформатори 10/0,4 кВ ТМ-50 кВА | шт. | 21 |  | 0
|  | Силові масляні трансформатори 10/0,4 кВ ТМ-160 кВА | шт. | 13 |  | 0
|  | Силові масляні трансформатори 10/0,4 кВ ТМ-200 кВА | шт. | 8 |  | 0
|  | Силові масляні трансформатори 10/0,4 кВ ТМ-315 кВА | шт. | 8 |  | 0
|  | Силові масляні трансформатори 10/0,4 кВ ТМ-500 кВА | шт. | 7 |  | 0
|  | Силові масляні трансформатори 10/0,4 кВ ТМ-630 кВА | шт. | 4 |  | 0
|  | Силові масляні трансформатори 10/0,4 кВ ТМ-800 кВА | шт. | 2 |  | 0
|  | Трансформатор 10/0,4кВ 40кВА | шт. | 36 |  | 0
|  | Силовий трансформатор 10/0,4кВ 25кВА | шт. | 28 |  | 0
|  | Силовий трансформатор ТМГ10/0,4, 16кВА | шт. | 50 |  | 0
|  | Силові масляні трансформатори 35/0,4 кВ ТМ-630 кВА | шт. | 2 |  | 0
|  | Трансформатор силовий 20/0,4 кВ; 100 кВА | шт. | 14 |  | 0
|  | Трансформатор силовий 20/0,4 кВ; 250 кВА | шт. | 8 |  | 0
|  | Трансформатор силовий 10/0,4 кВ, 16-40 кВА, | шт. | 4 |  | 0
|  | Сухий трансформатор збудження | шт. | 6 | 0 | 0
|  | Трансформатор силовий ТМГ 160 кВА 10/0,4 кВ | шт. | 24 |  | 0
|  | Трансформатор силовий ТМГ 250 кВА 10/0,4 кВ | шт. | 20 |  | 2
|  | Трансформатор силовий ТМГ 100 кВА 10/0,4 кВ | шт. | 3 |  | 0
|  | Трансформатор силовий ТМГ 400 кВА 10/0,4 кВ | шт. | 1 |  | 0
|  | Трансформатор силовий 40 кВА 10/0,4 кВ | шт. | 1 |  | 0
|  | Трансформатор силовий ТМ 400 кВА 10/0,4 кВ | шт. | 13 |  | 0
|  | Трансформатор силовий 25 кВА 10/0,4 кВ | шт. | 1 |  | 0
|  | Трансформатор силовий 63 кВА 10/0,4 кВ | шт. | 5 |  | 0
|  | Трансформатор силовий ТДН 10 000 кВА 35/10 кВ | шт. | 2 |  | 0
|  | Трансформатор силовий ТДН 6 300 кВА 35/6 кВ | шт. | 2 |  | 0
|  | Трансформатор силовий ТДН 10 000 кВА 35/6 кВ | шт. | 1 |  | 0
|  | Трансформатор силовий ТДН 4 000 кВА 35/6 кВ | шт. | 1 |  | 0
|  | Трансформатор силовий ТДН 6300 кВА 35/10 кВ | шт. | 1 |  | 0
|  | Трансформатор силовий ТМН 4 000 кВА 35/10 кВ | шт. | 1 |  | 0
|  | Трансформатор силовий ТМН 6 300 кВА 35/6,3 кВ | шт. | 1 |  | 0
|  | Трансформатор силовий ТМГ 1000 кВА 10/0,4 кВ | шт. | 4 |  | 0
|  | Трансформатор силовий ТМГ 630 кВА 10/0,4 кВ | шт. | 1 |  | 0
|  | Трансформатор силовий 400 кВА 10/0,4 кВ | шт. | 1 |  | 0
|  | Трансформатор силовий ТДН 16 000 кВА 35/6 кВ | шт. | 1 |  | 0
|  | Трансформатор силовий ТМН 2 500 кВА 35/10 кВ | шт. | 2 |  | 0
|  | Трансформатор силовий ТДНС 10 000 кВА 35/6 кВ | шт. | 1 |  | 0
|  | Силовий трансформатор 10/0,4 100кВА | шт. | 1 |  | 0
|  | Трансформатор ОМ(м) - 4/10 (або аналог) | шт. | 4 |  | 0
|  | Трансформатор власних потреб 32МВА/35кВ | шт. | 1 | 0 | 0
|  | Трансформатор збудження 3,2MВА/20кВ | шт. | 1 | 0 | 0
|  | Трансформатор силовий 10/0,4 кВ | шт. | 2 |  | 0
|  | Трансформатор силовий 15/6 кВ | шт. | 2 |  | 0
|  | Трансформатор оливний силовий 10,75/0,4 кВ, 1000 кВА, DYn-11 | шт. | 4 |  | 0
|  | Трансформатор силовий 2 500 кВА 35/6 кВ | шт. | 2 |  | 0
|  | Трансформатор силовий 10/0,4 кВ, до 400 кВА | шт. | 2 |  | 0
| Трансформатори силові 10-40 кВ Итог |  |  | 2003 | 0 | 87
| Трансформатори силові 110-220 кВ | Силовий трансформатор ТДТН-16000/110 | шт. | 1 |  | 0
|  | ТДТН-25000/150/35/6 | шт. | 1 |  | 0
|  | ТДТН-40000/150/10/6 | шт. | 1 |  | 0
|  | Трансформатор силовий 110 кВ типу SFZ11-16000/110/10 | шт. | 2 |  | 0
|  | Трансформатор силовий ТДН-16000/150/10 | шт. | 2 |  | 0
|  | Трансформатор силовий ТДТН-10000/110/10 | шт. | 1 |  | 0
|  | Трансформатор силовий ТДТН-10000/110/35/10 | шт. | 1 |  | 0
|  | Трансформатор силовий ТДТН-16000/110/10 | шт. | 1 |  | 0
|  | Трансформатор силовий ТДТН-16000/110/35/10 | шт. | 2 |  | 0
|  | Трансформатор силовий ТДТН-25000/110/10 | шт. | 1 |  | 0
|  | Трансформатор силовий ТДТН-25000/150-70У1 | шт. | 4 |  | 0
|  | ТРАНСФОРМАТОР СИЛОВИЙ ТДТН-40000/110/10/6-У1 | шт. | 2 |  | 0
|  | Трансформатор силовий ТДТН-40000/110/35/10 | шт. | 2 |  | 0
|  | Трансформатор силовий типу ТДН | шт. | 3 |  | 0
|  | Трансформатор силовий типу ТДТН | шт. | 7 |  | 0
|  | Трансформатор силовий типу ТДТН-25000/150/35/6 | шт. | 2 |  | 0
|  | Трансформатор силовий типу ТДТН-40000/110-35-10 У1 | шт. | 1 |  | 0
|  | Трансформатор силовий типу ТДТН-40000/150/35/10 | шт. | 2 |  | 0
|  | Трансформатор силовий ТМН-6300/110/10 | шт. | 3 |  | 0
|  | Трансформатор силовий ТМН-6300/110/35/10 | шт. | 2 |  | 0
|  | Трансформатор силовий ТРДН-25000/110/10/10 | шт. | 5 |  | 0
|  | Трансформатор ТДТН 25 000 /110/35/6 | шт. | 3 |  | 0
|  | Трансформатор ТДТН 40 000 /110/35/6 | шт. | 3 |  | 0
|  | Трансформатор ТРДН 25 000 /110/10 | шт. | 1 |  | 0
|  | Силовий трифазний триобмотковий маслонаповнений трансформатор | шт. | 1 |  | 0
|  | ТДТН-40 МВА 110/35/10 | шт. | 1 |  | 0
|  | ТДТН-25 МВА110/35/10 | шт. | 1 |  | 0
|  | ТДТН-16 МВА 110/35/10 | шт. | 1 |  | 0
|  | ТДТН-40 МВА 110/35/6 | шт. | 1 |  | 0
|  | ТДТН-25 МВА 110/35/6 | шт. | 1 |  | 0
|  | ТДТН-16 МВА 110/35/6 | шт. | 1 |  | 0
|  | Трансформатор силовий ТДТН-40000/150-70У1 | шт. | 1 |  | 0
|  | Трансформатор силовий ТДТН-16000/150-70У1 | шт. | 1 |  | 0
|  | Трансформатор силовий 25000 150/35/20 | шт. | 2 |  | 0
|  | Силовий трансформатор ТДТН-40000 150/35/6кВ | шт. | 1 |  | 0
|  | Силові масляні трансформатори 110 кВ | шт. | 3 |  | 0
|  | Трансформатор силовий типу ТРДН | шт. | 1 |  | 0
|  | Трансформатор силовий ТДТН-63000/150 | шт. | 1 |  | 0
|  | трансформатор силовий ТДТН-40000/150-У1 | шт. | 3 |  | 0
|  | ТРДТН-25000-110/10/10 кВ | шт. | 1 |  | 0
|  | ТДТН-16000-110/35/6кВ | шт. | 1 |  | 0
|  | Трансформатор силовий 150/35/10 кВ, 63 000 кВА | шт. | 2 |  | 0
|  | Трансформатор силовий 150/35/10 кВ, 25 000 кВА | шт. | 2 |  | 0
|  | Трансформатор силовий 110/35/10 кВ, 25 000 кВА | шт. | 2 |  | 0
|  | Трансформатор силовий 110/35/6 кВ 16 000 кВА | шт. | 2 |  | 0
|  | Трансформатор силовий 110/6кВ ст. N Т- 1 ТДНГУ 6300/110 | шт. | 1 |  | 0
|  | Трансформатор силовий 110/6кВ ст. N Т- 2 ТДНГУ 6300/110 | шт. | 1 |  | 0
|  | Трансформатор силовий ТДН-25000/110/10 | шт. | 1 |  | 0
|  | Трансформатор силовий ТДН-16000/110/10 | шт. | 1 |  | 0
|  | Трансформатор трифазний 150/35 кВ, 80 МВА | шт. | 1 |  | 0
|  | Силовий трансформатор 32 MVA / 230 kV / 6.3 kV / 6.3 kV | шт. | 2 |  | 0
|  | Трансформатор власних потреб ТРДН 40000/110/6,3 кВ | шт. | 2 |  | 0
|  | Трансформатор силовий ТДТН 63 000 кВА 110/10/10 кВ | шт. | 2 |  | 0
|  | Трансформатор силовий ТДН 16000 кВА 110/6 кВ | шт. | 1 |  | 0
|  | Трансформатор силовий ТДТН 16000 кВА 110/35/10 кВ | шт. | 1 |  | 0
|  | Трансформатор силовий ТДН 16 000 кВА 110/10 кВ | шт. | 1 |  | 0
|  | Трансформатор силовий ТДН 10 000 кВА 110/10 кВ | шт. | 1 |  | 0
|  | Трансформатор силовий ТДТН 16 000 кВА 110/35/6,3 кВ | шт. | 1 |  | 0
|  | Трансформатор силовий ТДН 2 500 кВА 110/10 кВ | шт. | 1 |  | 1
|  | Трансформатор силовий ТДТН 40 000 кВА 150/10/6 кВ | шт. | 1 |  | 0
|  | Трансформатор силовий ТДТН 40 000 кВА 150/35/10 кВ | шт. | 1 |  | 0
|  | Трансформатор силовий ТДТН 40 000 кВА 150/35/6 кВ | шт. | 1 |  | 0
|  | Силовий трансформатор 110/35/6 кВ | шт. | 1 |  | 0
|  | Пуско-резервний трансформатор 32 МВА / 150 кВ / 6,3 кВ / 6,3 кВ | шт. | 1 | 0 | 0
|  | Трансформатор силовий ТДТН 63 000 кВА 150/35/6 кВ | шт. | 3 |  | 0
|  | Трансформатор для відновлення підстанції після атаки БПЛА | шт. | 3 |  | 0
|  | Трансформатори силові 110-220 кВ Силовий масляний трифазний триобмоточний трансформатор ТДТН-31500/110 | шт. | 1 |  | 0
| Трансформатори силові 110-220 кВ Итог |  |  | 112 | 0 | 1
| Трансформатори силові до 6 кВ | Силовий трансформатор TM ( TMГ) 100-6 / 0,4 | шт. | 200 |  | 0
|  | Силовий трансформатор TM ( TMГ) 160-6 / 0,4 | шт. | 100 |  | 0
|  | Силовий трансформатор TM ( TMГ) 250-6 / 0,4 | шт. | 50 |  | 0
|  | Силовий трансформатор TM (TMГ) 63 /6/0,4 | шт. | 300 |  | 0
|  | Силовий трансформатор TM 400 /6/0,4 | шт. | 40 |  | 0
|  | Силовий трансформатор TM 630 /6/0,4 | шт. | 30 |  | 0
|  | Силовий трансформатор TM-250 | шт. | 3 |  | 0
|  | Силовий трансформатор TM-400 | шт. | 1 |  | 0
|  | Силовий трансформатор TM-63 | шт. | 1 |  | 0
|  | Силовий трансформатор ТМГ 400/6/0,4 (або еквівалент) | шт. | 5 |  | 0
|  | Трансформатор | шт. | 2 |  | 0
|  | Трансформатор 3,15/0,4 кВ 250 кВ (сухий) | шт. | 1 |  | 0
|  | Трансформатор силовий 6/0,4кВ кВ | шт. | 24 |  | 4
|  | ТМГ-6/0,4кВ | шт. | 1 |  | 0
|  | Трансформатор силовий ТМГ-400 кВА 6/0,4 кВ, Д/Юн-11 | шт. | 5 |  | 0
|  | Трансформатор силовий ТМГ-630 кВА 6/0,4кВ, Д/Юн-11 | шт. | 6 |  | 0
|  | Силовий трансформатор 300 kVA | шт. | 1 |  | 12
|  | Трансформатор силовий ТМГ-250 кВА 6/0,4 кВ, Д/Юн-11 | шт. | 5 |  | 5
|  | Трансформатор силовий ТМГ-1000 кВА 6/0,4 кВ, Д/Юн-11 | шт. | 3 |  | 3
|  | Трансформатор ТМГ 630/6/0,4 кВ. | шт. | 3 |  | 0
|  | Силовий трансформатор ТМГ 250/6/0,4 (або еквівалент). | шт. | 5 |  | 0
|  | Трансформатор ТМГ 400/6/0,4 кВ. | шт. | 5 |  | 0
|  | Трансформатор силовий 6/0,4 кВт 500 кВа | шт. | 1 |  | 1
|  | Трансформаторне обладнання | шт. | 1 |  | 0
|  | ТМГ-630/6/0,4-Е У1 | шт. | 6 |  | 0
|  | ТМГ-400/6/0,4-Е У1 | шт. | 2 |  | 0
|  | Трансформатор силовий ТМ 1600 | шт. | 1 |  | 0
|  | Силовий трансформатор | шт. | 20 |  | 0
|  | Силовий трансформатор 6/0,4 кВ 400-630 кВА | шт. | 2 |  | 0
|  | Силовий трансформатор 6/0,4 кВ 100-250 кВА | шт. | 3 |  | 0
|  | Трансформатори силові 6/0,4 кВ, 1800 кВА | шт. | 3 |  | 0
|  | Силовий трансформатор 6/0,4 кВ, 315 кВА | шт. | 1 |  | 0
| Трансформатори силові до 6 кВ Итог |  |  | 831 |  | 25
| Трансформатори струму (високої напруги) | Трансформатор струму | шт. | 9 |  | 0
|  | Трансформатор струму 110 кВ | шт. | 108 | 0 | 3
|  | Трансформатор струму 110 кВ Current transformers 1200/5, U=110 kV, аccuracy class 0.2S, ІЕС 61869 | шт. | 1 |  | 0
|  | Трансформатор струму 150 кВ | шт. | 6 |  | 0
|  | Трансформатор струму 150 кВ CA-170 | шт. | 12 |  | 0
|  | Трансформатор струму 150 кВ Current transformers 1200/5, U=154 kV, аccuracy class 0.2S, ІЕС 61869 | шт. | 5 |  | 0
|  | Трансформатор струму 330 кВ Current transformers 2000/1, U=330 kV, аccuracy class 0.2S, ІЕС 61869 | шт. | 13 |  | 0
|  | Трансформатор струму IMB-170 | шт. | 15 |  | 0
|  | Трансформатор струму IOSK-362SR 362 kV 2000/1A | шт. | 12 |  | 0
|  | Трансформатор струму LB6-110 600/5 | шт. | 15 |  | 0
|  | Трансформатор струму типу ТФЗМ | шт. | 6 |  | 0
|  | Трансформатор струму ТФЗМ 110 кВ | шт. | 100 |  | 0
|  | ТРАНСФОРМАТОР СТРУМУ ТФЗМ-123-ІІ-0,5S/10Р/10Р 300-600/5 У1 | шт. | 20 |  | 0
|  | Трансформатор стуму 110кВ IMB-145 | шт. | 12 |  | 0
|  | Трансформатори струму 110 кВ | шт. | 3 |  | 0
|  | Трансформатори струму Типу ТФЗМ | шт. | 6 |  | 0
|  | ТС-110кВ типу IMB-145 або аналог | шт. | 21 |  | 0
|  | Трансформатор струму. Номінальна напруга 110 кВ; Найбільша робоча напруга 126 кВ; Номінальний струм 1000/5 А; Кількість обмоток 4 шт. Конструктивне виконання — герметичні, наповнені оливою. | шт. | 15 |  | 0
|  | Трансформатор струму. Номінальна напруга 110 кВ; Найбільша робоча напруга 126 кВ; Номінальний струм 1000/5 А; Кількість обмоток 3 шт. Конструктивне виконання — герметичні, наповнені оливою. | шт. | 12 |  | 0
|  | Трансформатори струму (високої напруги) 750 кВ | шт. | 6 |  | 0
|  | Трансформатори струму (високої напруги) 330 кВ | шт. | 3 |  | 0
|  | Трансформатор струму 330 кВ | шт. | 97 | 0 | 0
|  | ТФЗМ 110Б-ІУ1 | шт. | 4 |  | 0
|  | Трансформатор струму 110 кВ (JOF 123) | шт. | 3 |  | 0
|  | Arteche CA-123 300/600/600/600; 30VA/0,5S, 30VA/10P, 30VA/10P, 30VA/10P | шт. | 9 |  | 0
|  | Маломасляний трансформатор струму 330 кВ | шт. | 2 |  | 0
|  | Маломасляний трансформатор струму 110 кВ | шт. | 3 |  | 0
|  | Трансформатор струму ТФЗМ-110-Б-Ш-2000-5, ТФЗМ-123-ІІ-ІV,1 | шт. | 12 |  | 0
|  | Трансформатор струму​ 150 кВ | шт. | 3 | 0 | 0
|  | Вимірювальний трансформатор струму (ТТ) типу ТФ3М-110Б III У1 | шт. | 3 |  | 0
|  | Трансформатор струму 110кВ Тип IMB 123 | шт. | 3 | 0 | 0
|  | ТРО-70,11 | шт. | 6 |  | 0
|  | Вимірювальний трансформатор струму | шт. | 5 |  | 0
|  | Трансформатор струму​ 750 кВ | шт. | 41 |  | 0
|  | Трансформатор струму 110 кВ (СА-123 300/5; 600/5) | шт. | 46 |  | 0
|  | Трансформатор струму​ 110 кВ | шт. | 78 | 0 | 0
|  | Трансформатори струму 154 кВ | шт. | 3 | 0 | 0
|  | Трансформатори струму 400 кВ | шт. | 3 |  | 0
|  | Трансформатори струму 330 кВ | шт. | 3 |  | 0
|  | Трансформатори струму 220 кВ | шт. | 3 |  | 0
|  | Трансформатор струму​ 220 кВ | шт. | 3 | 0 | 0
| Трансформатори струму (високої напруги) Итог |  |  | 730 | 0 | 3
| Трансформатори струму (низької напруги) | Вимірювальні трансформатори 6кВ ЗНОЛ-6-77У3 | шт. | 3 |  | 0
|  | Вимірювальні трансформатори струму 0,4кВ | шт. | 1500 |  | 3389
|  | Трансформатор струму | шт. | 9 |  | 0
|  | Трансформатор струму 0,38 кВ | шт. | 144 |  | 0
|  | Трансформатори струму 1000 /5А (комплект 2шт) | шт. | 2 |  | 0
|  | Трансформатори струму 200 /5А (комплект 2шт) | шт. | 2 |  | 0
|  | Трансформатори струму 300 /5А (комплект 2 шт.) | шт. | 2 |  | 0
|  | Трансформатори струму 400/5А (комплект 2 шт) | шт. | 2 |  | 0
|  | Трансформатори струму 600/5А (комплект 2шт) | шт. | 4 |  | 0
|  | Трансформатори струму TOPN(Ш)-0,66 200/5 | шт. | 90 |  | 0
|  | Трансформатори струму TOPN(Ш)-0,66 300/5 | шт. | 120 |  | 0
|  | Трансформатори струму TOPN(Ш)-0,66 400/5 | шт. | 90 |  | 0
|  | Трансформатор струму 6кВ ТШВ-15 | шт. | 8 |  | 0
|  | Трансформатори струму 0,4 кВ | шт. | 40 |  | 0
|  | Трансформатор струмуТРО-70.11 | шт. | 12 |  | 0
| Трансформатори струму (низької напруги) Итог |  |  | 2028 |  | 3389
| Трансформатори струму (середньої напруги) | Трансформатор струму | шт. | 6 |  | 0
|  | Трансформатор струму 10 кВ | шт. | 6 |  | 0
|  | Трансформатор струму 10 кВ | шт. | 484 |  | 0
|  | Трансформатор струму 20 кВ з литою ізоляцією внутрішнього встановлення 0,5S/0.5S/10P-200/5 | шт. | 13 |  | 0
|  | Трансформатор струму 20 кВ з литою ізоляцією внутрішнього встановлення 0,5S/0.5S/10P-400/5 | шт. | 9 |  | 0
|  | Трансформатор струму 35 кВ | шт. | 156 | 0 | 4
|  | Трансформатор струму 6-10 кВ | шт. | 267 |  | 0
|  | Трансформатор струму типу ТОЛУ | шт. | 24 |  | 0
|  | Трансформатор струму типу ТПЛУ | шт. | 48 |  | 0
|  | Трансформатор струму типу ТПОЛУ | шт. | 12 |  | 0
|  | ТРАНСФОРМАТОР СТРУМУ ТПЛ-10 75/5 (0,5S) | шт. | 16 |  | 0
|  | ТРАНСФОРМАТОР СТРУМУ ТПЛУ-10-1.2-1В-0,5S//10P-50//5 | шт. | 10 |  | 0
|  | ТРАНСФОРМАТОР СТРУМУ ТПЛУ-10-1.2-1В-0,5S/10P-100/5 | шт. | 12 |  | 0
|  | ТРАНСФОРМАТОР СТРУМУ ТПЛУ-10-1.2-1В-0,5S/10P-75/5 | шт. | 12 |  | 0
|  | ТРАНСФОРМАТОР СТРУМУ ТПЛУ-10-1.2-2В-0,5S//10P-150/5 | шт. | 12 |  | 0
|  | ТРАНСФОРМАТОР СТРУМУ ТПЛУ-10-1.2-2В-0,5S//10Р-400/5 | шт. | 27 |  | 0
|  | Трансформатор струму ТПЛУ-10-1.2-2В-0,5S/10P-100/5 | шт. | 40 |  | 0
|  | Трансформатор струму ТПЛУ-10-1.2-2В-0,5S/10P-150/5 | шт. | 40 |  | 0
|  | ТРАНСФОРМАТОР СТРУМУ ТПЛУ-10-1.2-2В-0,5S/10P-200/5 | шт. | 15 |  | 0
|  | ТРАНСФОРМАТОР СТРУМУ ТПЛУ-10-1.2-2В-0,5S/10P-300/5 | шт. | 27 |  | 0
|  | Трансформатор струму ТПЛУ-10-1.2-2В-0,5S/10P-50/5 | шт. | 40 |  | 0
|  | Трансформатор струму ТПЛУ-10-1.2-2В-0,5S/10P-75/5 | шт. | 40 |  | 0
|  | Трансформатор струму ТПОЛ-10 | шт. | 2 |  | 0
|  | ТРАНСФОРМАТОР СТРУМУ ТПОЛУ-10-2.2-2Г-0,5S//10Р-400//5 | шт. | 12 |  | 0
|  | ТРАНСФОРМАТОР СТРУМУ ТПОЛУ-10-2.2-2Г-0,5S//10Р-600//5 | шт. | 36 |  | 0
|  | Трансформатор струму ТФЗМ 35 кВ | шт. | 100 |  | 0
|  | ТРАНСФОРМАТОР СТРУМУ ТФЗМ-40,5 УХЛ1 | шт. | 46 | 0 | 0
|  | Трансформатори струму 10 кВ | шт. | 162 |  | 0
|  | Трансформатори струму 35 кВ | шт. | 113 |  | 0
|  | Трансформатори струму 35 кВ | шт. | 15 |  | 0
|  | Трансформатори струму 35 кВ STSO-38L | шт. | 45 |  | 0
|  | Трансформатори струму ТФЗМ-35 | шт. | 12 |  | 0
|  | Трансформатори стуму 35 кВ | шт. | 33 |  | 0
|  | Тррансформатори струму 35 кВ | шт. | 9 |  | 0
|  | Трансформатори струму ТОЛ-Е 12-02 0,5S/10Р 150/5 | шт. | 13 |  | 0
|  | Трансформатори струму ТОЛ-Е 12-02 0,5S/10Р 800/5 | шт. | 3 |  | 0
|  | трансформатор струму нулевой послідовності ТЗЛМ-Є-0,66-02 У2 | шт. | 3 |  | 0
|  | ТС-10 кВ | шт. | 30 |  | 0
|  | Трансформатор струму ТФЗМ-35 200-400/5 0,5S/10Р/10Р | шт. | 9 |  | 0
|  | Трансформатор струму 35 кВ 150/5 | шт. | 20 |  | 0
|  | Трансформатор струму 35 кВ 200/5 | шт. | 12 |  | 0
|  | Трансформатори струму типу SIEMENS 4MC7033 для РУ 8DJH | шт. | 27 |  | 0
|  | Трансформатор струму | шт. | 13 |  | 0
|  | Трансформатор струму 35кВ зовнішнього встановлення | шт. | 432 |  | 0
|  | Трансформатори струму 10кВ | шт. | 100 |  | 0
|  | Arteche CRH-36 75/5 0,5S/10P/10P | шт. | 3 |  | 0
|  | Arteche CRH-36 100/5 0,5S/10P/10P | шт. | 3 |  | 0
|  | Arteche CRH-36 200/5 0,5S/10P/10P | шт. | 3 |  | 0
|  | Arteche URS-36 35/√3; 0,1/√3; 0,1/√3; 0,1/√3 0,5/0,2/3P | шт. | 6 |  | 0
|  | Трансформатори струму 10кВ внутрішньої установки | шт. | 486 |  | 0
|  | Трансформатори струму 10 кВ ТПЛ-10 400/5 | шт. | 24 | 0 | 0
|  | Трансформатор струму​ 35 кВ | шт. | 6 | 0 | 0
|  | Трансформатори струму внутрішньої установки | шт. | 84 |  | 0
| Трансформатори струму (середньої напруги) Итог |  |  | 3178 | 0 | 4
| Трансформаторні підстанції середньої напруги | Комплектна трансформаторна підстанція КТП-С-100/6(10)/0,4-У1 з трансформатором ТМ-100/10 | шт. | 5 |  | 0
|  | Комплектна трансформаторна підстанція прохідна з кабельним вводом 400кВА | шт. | 32 |  | 0
|  | Комплектна трансформаторна підстанція тупікова, повітряний ввод 100кВА | шт. | 33 |  | 0
|  | Комплектна трансформаторна підстанція тупікова, повітряний ввод 250кВА | шт. | 19 |  | 0
|  | Комплектна трансформаторна підстанція тупікова, повітряний ввод, 400кВА | шт. | 25 |  | 0
|  | КТПБР 35 кВ | шт. | 1 |  | 0
|  | Трансформаторна підстанція КТПВ-630/6/1,2 | шт. | 1 |  | 0
|  | Трансформаторна підстанція КУВПП-400 | шт. | 2 |  | 0
|  | Трансформаторна підстанція ТСВП-630/6/1.2 | шт. | 1 |  | 0
|  | Комплектна тупикова трансформаторна підстанція повітряного введення 10/0,4 кВ 400 кВА | шт. | 1 |  | 0
|  | Комплектна прохідна трансформаторна підстанція з кабельним введенням 10/0,4 кВ 400 кВА | шт. | 1 |  | 0
|  | Комплектна кінцева трансформаторна підстанція, повітряний ввід 10/0,4 кВ 100,160,250,400 кВА | шт. | 32 |  | 0
|  | Комплектна трансформаторна підстанція 10/04 кВ прохідного типу для міських електричних мереж типу КТП | шт. | 7 |  | 0
|  | Комплектна трансформаторна підстанція "KTP-6/0,4 kV" | шт. | 5 |  | 0
|  | Комплектна трансформаторна підстанція 400/10/0,4 кВ | шт. | 8 |  | 0
|  | Комплектна трансформаторна підстанція 10/0,4 кВт | шт. | 17 |  | 0
|  | Комплектна трансформаторна підстанція тупікова 250/10/04 | шт. | 9 | 0 | 0
|  | Комплектна трансформаторна підстанція 250/10/0,4 кВ прохідного типу | шт. | 10 | 0 | 0
|  | КТП 10/0,4 кВ; 250 кВА | шт. | 5 |  | 0
|  | КТП 10/0,4 кВ; 400 кВА | шт. | 7 |  | 0
|  | КТП 10/0,4 кВ; 250 кВА | шт. | 1 |  | 0
|  | Комплектна трансформаторна підстанція блочна 35/10 кВ з двома трансформаторами ТМН-4000/35-64У1 | шт. | 1 |  | 0
|  | підстанція трансформаторна комплектна КТП-25/6/0,4 | шт. | 9 |  | 0
|  | Комплектна трансформаторна підстанція тупікова 10/0,4 кВ; 100 кВА | шт. | 8 | 0 | 0
|  | Комплектна трансформаторна підстанція тупикова 10/0,4 кВ; 160 кВА | шт. | 3 | 0 | 0
|  | Комплектна трансформаторна підстанція прохідного типу з силовим трансформатором 630 кВА (10/0,4 кВ) | шт. | 5 |  | 0
|  | Комплектна трансформаторна підстанція прохідного типу з силовим трансформатором 1000 кВА (10/0,4 кВ) | шт. | 2 |  | 0
| Трансформаторні підстанції середньої напруги Итог |  |  | 250 | 0 | 0
| Трансформатори силові 330 кВ і вище | Трансформатор силовий 6/0,4 кВ 1600 кВА | шт. | 1 |  | 0
|  | Трансформатор силовий 330/6,3/6,3 кВ | шт. | 2 |  | 0
| Трансформатори силові 330 кВ і вище Итог |  |  | 3 |  | 0
| Трансформаторні підстанції високої напруги | Комплектна трансформаторна підстанція | шт. | 1 |  | 0
| Трансформаторні підстанції високої напруги Итог |  |  | 1 |  | 0
Трансформаторне обладнання Итог |  |  |  | 10780 | 2 | 3752
Трубна продукція | Трубна продукція | Безшовна насосно-компресорна труба (Tubing pipe), 3 1/2 та 2 7/8, P-110 Cr13% | т | 679 |  | 0
|  | безшовна труба | т | 0.7 |  | 0
|  | Відведення 90 d50x4 ст.3 | шт. | 50 |  | 0
|  | Відводи сталеві, круто вигнуті ,приварні, безшовні 90 ° - 60 х 4 ДСТУ ГОСТ 17375 :2003 | шт. | 20 |  | 0
|  | Відводи сталеві, круто вигнуті ,приварні, безшовні 90 ° - 83 х 6 ДСТУ ГОСТ 17375 :2003 | шт. | 10 |  | 0
|  | Патрубки до хромованих труб (Pup joint) 3-1/2" та 2-7/8", Р-110 Cr13% | шт. | 65 |  | 0
|  | Труба | т | 112 |  | 0
|  | Труба 1020х12 електрозварна | км | 0.012 |  | 0
|  | Труба 108*4,0 електрозварна ізольована | км | 2 |  | 0
|  | Труба 108х4 електрозварна | км | 0.294 |  | 0
|  | Труба 108х4,0 електрозварна | км | 0.4 |  | 0
|  | Труба 127х4,0 електрозварна | км | 0.4 |  | 0
|  | Труба 133*4,0 електрозварна ізольована | км | 1 |  | 0
|  | Труба 159*4,5 електрозварна ізольована | км | 1 |  | 0
|  | Труба 159х4,5 електрозварна | км | 0.812 |  | 0
|  | Труба 15х2,5 водогазопровідна | км | 0.6 |  | 0
|  | Труба 20х2,5 водогазопровідна | км | 0.6 |  | 0
|  | Труба 219*4,5 електрозварна ізольована | км | 0.8 |  | 0
|  | Труба 219х5 електрозварна | км | 0.134 |  | 0
|  | Труба 219х6 електрозварна | км | 0.1 |  | 0
|  | Труба 219х6,0 електрозварна | км | 0.4 |  | 0
|  | Труба 25х2,8 водогазопровідна | км | 0.6 |  | 0
|  | Труба 273*5 електрозварна ізольована | км | 0.8 |  | 0
|  | Труба 273х6 електрозварна | км | 0.1 |  | 0
|  | Труба 325*5 електрозварна ізольована | км | 0.8 |  | 0
|  | Труба 325х8 електрозварна | км | 0.1 |  | 0
|  | Труба 32х2,8 водогазопровідна | км | 0.6 |  | 0
|  | Труба 377*8 електрозварна ізольована | км | 0.8 |  | 0
|  | Труба 40х3,5 водогазопровідна | км | 0.572 |  | 5
|  | Труба 426*10 електрозварна ізольована | км | 0.1 |  | 0
|  | Труба 426х6 електрозварна, ізольована | км | 0.02 |  | 0
|  | Труба 426х9 електрозварна | км | 0.06 |  | 0
|  | Труба 48х3,0 водогазопровідна | км | 0.6 |  | 0
|  | Труба 51x5 ст. 20 | т | 10 |  | 0
|  | Труба 530*10 електрозварна ізольована | км | 0.1 |  | 0
|  | Труба 530х10 електрозварна | км | 0.06 |  | 0
|  | Труба 530х7 електрозварна, ізольована | км | 0.02 |  | 0
|  | Труба 54x6,5 ст. 12Х1МФ | т | 10 |  | 0
|  | Труба 57*3,5 електрозварна ізольована | км | 2 |  | 0
|  | Труба 57х3,5 електрозварна | км | 1.748 |  | 0
|  | Труба 630*10 електрозварна ізольована | км | 0.1 |  | 0
|  | Труба 76*3,5 електрозварна ізольована | км | 2 |  | 0
|  | Труба 76х3,5 електрозварна | км | 0.78 |  | 0
|  | Труба 89*3,5 електрозварна ізольована | км | 2 |  | 0
|  | Труба 89х4 електрозварна | км | 0.295 |  | 0
|  | Труба 89х4,0 електрозварна | км | 0.4 |  | 0
|  | Труба d102x4 ст. 3 | км | 0.4 |  | 0
|  | Труба d50x4 ст. 3 | км | 0.1 |  | 0
|  | Труба Ø 1005х10 ГОСТ 10704-91 (труби сталеві,електрозварні,прямошовні) | т | 0.5 |  | 0
|  | Труба Ø 108 х 4,0 ГОСТ 8732 -78 (труби сталеві безшовні) | т | 0.3 |  | 0
|  | Труба Ø 133х16 сталь жароміцна високолегована | т | 0.1 |  | 0
|  | Труба Ø 219х10 сталь 20 по ТУ 14-3-190-2004 (труби сталеві безшовні для котельних установок та трубопроводів) | т | 1.01 |  | 0
|  | Труба Ø 25х4 нерж. 12Х18Н10Т ГОСТ 8731-87 (група В) | т | 0.1 |  | 0
|  | Труба Ø 426 х 10 ГОСТ 10704-91 (труби сталеві,електрозварні,прямошовні) | т | 1 |  | 0
|  | Труба Ø 48 х 4,0 ГОСТ 8732-78 (труби сталеві безшовні) | т | 0.1 |  | 0
|  | Труба Ø 50 х 3,0 сталь 20 ГОСТ 8734-75 (труби сталеві, безшовні, холоднодеформовані) | т | 0.1 |  | 0
|  | Труба Ø 51 х 4,0 ГОСТ 8732-78 (труби сталеві безшовні) | т | 0.2 |  | 0
|  | Труба Ø 51 х 4,0 сталь 20 по ТУ 14-3-190-2004 (труби сталеві безшовні для котельних установок та трубопроводів) | т | 0.1 |  | 0
|  | Труба Ø 530 х 10,0 ГОСТ 10704 - 91 (труби сталеві,електрозварні,прямошовні) | т | 12.5 |  | 0
|  | Труба Ø 630 х 10 ГОСТ 10704 - 91 (труби сталеві,електрозварні,прямошовні) | т | 11.2 |  | 0
|  | Труба гнучка гофрована діаметром 32мм | км | 30 |  | 120
|  | Труба електрозварна Ду250, 273*7 мм | км | 0.2 |  | 0
|  | Труба електрозварна Ду300, 325*8 мм | км | 0.1 |  | 0
|  | Труба електрозварна Ду400, 426*8 мм | км | 0.1 |  | 0
|  | Труба електрозварна Ду500, 530*9 мм | км | 0.05 |  | 0
|  | Труба електрозварна прямошовна ГОСТ 10704,10705 Ø 108мм | км | 0.5 |  | 0
|  | Труба електрозварна прямошовна ГОСТ 10704,10705 Ø 133мм | км | 0.37 |  | 0
|  | Труба електрозварна прямошовна ГОСТ 10704,10705 Ø 159мм | км | 0.16 |  | 0
|  | Труба електрозварна прямошовна ГОСТ 10704,10705 Ø 219мм | км | 0.15 |  | 0
|  | Труба електрозварна прямошовна ГОСТ 10704,10705 Ø 273мм | км | 0.32 |  | 0
|  | Труба електрозварна прямошовна ГОСТ 10704,10705 Ø 325мм | км | 0.33 |  | 0
|  | Труба електрозварна прямошовна ГОСТ 10704,10705 Ø 32мм, | км | 0.5 |  | 0
|  | Труба електрозварна прямошовна ГОСТ 10704,10705 Ø 40мм, | км | 0.5 |  | 0
|  | Труба електрозварна прямошовна ГОСТ 10704,10705 Ø 426мм | км | 0.4 |  | 0
|  | Труба електрозварна прямошовна ГОСТ 10704,10705 Ø 530мм | км | 0.5 |  | 0
|  | Труба електрозварна прямошовна ГОСТ 10704,10705 Ø 57мм | км | 0.25 |  | 0
|  | Труба електрозварна прямошовна ГОСТ 10704,10705 Ø 76мм | км | 0.38 |  | 0
|  | Труба електрозварна прямошовна ГОСТ 10704,10705 Ø 89мм | км | 0.5 |  | 0
|  | Труба з нержавіючої сталі | т | 0.28 | 0 | 4
|  | Труба імпульсна тонкостіна безшовна Ø 14х2 (ГОСТ 8734-75) | т | 0.47 |  | 0
|  | Труба латунна | т | 5.1 |  | 4
|  | Труба латунна Л-63 напівтверда 16х1х4100; ДСТУ ГОСТ 15527:2005; ГОСТ 494-90 | т | 20 |  | 0
|  | Труба мідна 1/4 6.35х0.76 | т | 2 |  | 0
|  | Труба ПВХ | км | 0.7 |  | 0
|  | Труба ПЕ 100 SDR 11 Дн 40х3,7 | км | 0.1 |  | 0
|  | Труба ПЕ 100 SDR 11 Дн 50х4,6 | км | 0.1 |  | 0
|  | Труба ПЕ 100 SDR 17,6 Дн 110х6,3 | км | 1 |  | 0
|  | Труба ПЕ 100 SDR 17,6 Дн 125х7,1 | км | 0.1 |  | 0
|  | Труба ПЕ 100 SDR 17,6 Дн 140х8,0 | км | 0.1 |  | 0
|  | Труба ПЕ 100 SDR 17,6 Дн 160х9,1 | км | 1 |  | 0
|  | Труба ПЕ 100 SDR 17,6 Дн 180х10,3 | км | 0.5 |  | 0
|  | Труба ПЕ 100 SDR 17,6 Дн 200х11,4 | км | 0.5 |  | 0
|  | Труба ПЕ 100 SDR 17,6 Дн 225х12,8 | км | 0.5 |  | 0
|  | Труба ПЕ 100 SDR 17,6 Дн 280х15,9 | км | 0.1 |  | 0
|  | Труба ПЕ 100 SDR 17,6 Дн 315х17,9 | км | 0.5 |  | 0
|  | Труба ПЕ 100 SDR 17,6 Дн 400х22,8 | км | 0.5 |  | 0
|  | Труба ПЕ 100 SDR 17,6 Дн 75х4,3 | км | 1 |  | 0
|  | Труба ПЕ 100 SDR 17,6 Дн 90х5,2 | км | 1 |  | 0
|  | Труба ПЕ Ду 110мм | км | 0.2 |  | 0
|  | Труба ПЕ Ду 125мм | км | 0.2 |  | 0
|  | Труба ПЕ Ду 160мм | км | 0.03 |  | 0
|  | Труба ПЕ Ду 20мм | км | 0.2 |  | 0
|  | Труба ПЕ Ду 25мм | км | 0.2 |  | 0
|  | Труба ПЕ Ду 32мм | км | 0.2 |  | 0
|  | Труба ПЕ Ду 40мм | км | 0.2 |  | 0
|  | Труба ПЕ Ду 50мм | км | 0.2 |  | 0
|  | Труба ПЕ Ду 63мм | км | 0.2 |  | 0
|  | Труба ПЕ Ду 75мм | км | 0.2 |  | 0
|  | Труба ПЕ Ду 90мм | км | 0.2 |  | 0
|  | Труба сталева | т | 395.822 | 0 | 16
|  | Труба сталева водопровідна Ø 20х2,8 ГОСТ 3262 | т | 0.1 |  | 0
|  | Труба сталева водопровідна Ø 25х2,8 ГОСТ 3262 | т | 0.1 |  | 0
|  | Труба сталева водопровідна Ø 32х3,2 ГОСТ 3262 | т | 0.1 |  | 0
|  | Труба сталева водопровідна Ø 40х3,5 ГОСТ 3262 | т | 0.1 |  | 0
|  | Труба сталева водопровідна Ø 50х3мм. ГОСТ3262 | т | 0.15 |  | 0
|  | Труба сталева водопровідна Ø 65х4 ГОСТ 3262 | т | 0.15 |  | 0
|  | Труба сталева Ду 108мм | т | 1.07 |  | 0
|  | Труба сталева Ду 125мм | т | 1.34 |  | 0
|  | Труба сталева Ду 150мм | т | 1.58 |  | 0
|  | Труба сталева Ду 15мм | т | 1.42 |  | 0
|  | Труба сталева Ду 200мм | т | 2.88 |  | 0
|  | Труба сталева Ду 20мм | км | 0.3 |  | 0
|  |  | т | 1.5 |  | 0
|  | Труба сталева Ду 250мм | т | 0.42 |  | 0
|  | Труба сталева Ду 25мм | т | 2.12 |  | 0
|  | Труба сталева Ду 300мм | т | 0.24 |  | 0
|  | Труба сталева Ду 32мм | т | 2.73 |  | 0
|  | Труба сталева Ду 40мм | т | 0.68 |  | 0
|  | Труба сталева Ду 500мм | т | 0.77 |  | 0
|  | Труба сталева Ду 50мм | т | 0.84 |  | 0
|  | Труба сталева Ду 76мм | т | 1.14 |  | 0
|  | Труба сталева Ду 89мм | т | 1.33 |  | 0
|  | Труба сталева електрозварна 219х4,5мм в ізоляції весьма посиленій | км | 3.6 |  | 0
|  | Труба сталева електрозварна Ø 108х5,5 ДСТУ 8943:2019 | т | 2.09 |  | 0
|  | Труба сталева електрозварна Ø 133х5,5 ДСТУ 8943:2019 | т | 2.59 |  | 0
|  | Труба сталева електрозварна Ø 57х3,5 ДСТУ 8943:2019 | т | 0.69 |  | 0
|  | Труба сталева електрозварна Ø 76х4 ДСТУ 8943:2019 | т | 1.07 |  | 0
|  | Труба сталева електрозварна Ø 89х4 ДСТУ 8943:2019 | т | 1.17 |  | 0
|  | Труба сталева електрозварна прямошовна | км | 0.03 |  | 0
|  |  | т | 145.05 |  | 0
|  | Труба сталева електрозварна прямошовна 426х9 | т | 60 |  | 0
|  | Труба сталева електрозварна прямошовна 530х8 | т | 73.77 |  | 0
|  | Труба сталева зварна прямошовна 1020х14 ст 17ГІС ГОСТ 20295-85 | т | 34.44 |  | 0
|  | Труба сталева зварна прямошовна 1220х14 ст 17ГІС ГОСТ 20295-86 | т | 40.71 |  | 0
|  | Труба сталева зварна прямошовна 630х9ст 17ГІС | т | 80 |  | 0
|  | Труба сталева зварна прямошовна 720х84 ст 17ГІС ГОСТ 20295-88 | т | 75.01 |  | 0
|  | Труба сталева зварна прямошовна 920х8 ст 17ГІС ГОСТ 20295-89 | т | 53.67 |  | 0
|  | Труба сталева попередньо теплоізольована в захисній поетиленовій оболонці | км | 13 |  | 0
|  | Труби для газопроводів-напірних ліній | км | 221 |  | 0
|  | Труби полiетиленовi для подачi горючих газiв РЕ 100 SDR-11(1,0МПа), зовнiшнiй дiаметр 50х4,6 мм | км | 0.2 |  | 20
|  | Труби полiетиленовi для подачi горючих газiв РЕ 100 SDR-17,6(0,6МПа), зовнiшнiй дiаметр 160х9,1 мм | км | 0.414 |  | 5
|  | Труби полiетиленовi для подачi горючих газiв РЕ 100 SDR-17,6(0,6МПа), зовнiшнiй дiаметр 225x12,8 мм | км | 0.406 |  | 2
|  | Труби полiетиленовi для подачi горючих газiв РЕ 100 SDR-17,6(0,6МПа), зовнiшнiй дiаметр 63х3,6 мм | км | 1.5 |  | 50
|  | Труби полiетиленовi для подачi горючих газiв РЕ 100 SDR-17,6(0,6МПа), зовнiшнiй дiаметр 75х4,3 мм | км | 0.82 |  | 0
|  | Труби полiетиленовi для подачi горючих газiв РЕ 100 SDR-17,6(0,6МПа), зовнiшнiй дiаметр 90х5,2 мм | км | 0.85 |  | 0
|  | Труби полiетиленовi для подачi горючих газiв РЕ 100 SDR-17,6(0,6МПа), зовнiшнiй дiаметр110х5,6 мм | км | 0.24 |  | 0
|  | Труби поліетиленові для подачі горючих газів РЕ 100 SDR-11(1,0МПа), зовнішній діаметр 160х14,6 мм | км | 0.06 |  | 0
|  | Труби поліетиленові для подачі горючих газів РЕ 100 SDR-11(1,0МПа), зовнішній діаметр 32х3,0 мм | км | 0.7 |  | 30
|  | Труби поліетиленові для подачі горючих газів РЕ 100 SDR-11(1,0МПа), зовнішній діаметр 40х3,7 мм | км | 0.7 |  | 30
|  | Труби сталеві попередньоізольовані та комплектуючі до них | км | 0.31 |  | 0
|  | Труби сталеві,електрозварні,прямошовні Ø 630х10 ГОСТ 10704-91 | т | 5.5 |  | 0
|  | Труби сталеві,електрозварні,прямошовні Ø 720х10 ГОСТ 10704-91 | т | 105.06 |  | 0
|  | Трубка Ø 14х2 нерж. 12Х18Н10Т ГОСТ 9941-81;14162-79 | т | 0.02 |  | 0
|  | Трубка Ø 16х2 нерж. 12Х18Н10Т ГОСТ 9941-81;14162-79 | т | 0.02 |  | 0
|  | Трубка Ø 20х3 нерж. 12Х18Н10Т ГОСТ 9941-81;14162-79 | т | 0.02 |  | 0
|  | Трубка Ø 22х4 нерж. 12Х18Н10Т ГОСТ 9941-81;14162-79 | т | 0.02 |  | 0
|  | Трубка латунна Л-68 Ø 19х1 ДКРН М19х1х4700 МД Л68 ГОСТ 21646-2003 | т | 4.69 |  | 0
|  | Трубка латунна Л-68 Ø 24х1 ДКРН М24х1х3200 МД Л68 ГОСТ 21646-2003 | т | 0.7 |  | 0
|  | Трубка термоусаджувальна (високовольтна з клеєм) 20/8 | км | 0.1 |  | 0
|  | Трубка термоусаджувальна т/у(низьковольтна) ТУС 20/10 (низьковольтна) | км | 0.1 |  | 0
|  | Трубка термоусаджувальна т/у(низьковольтна) ТУС 40/20 (низьковольтна) | км | 0.1 |  | 0
|  | Трубна продукція | км | 7 |  | 0
|  | Трубна ущільнююча заглушка 2,5 бар без байпаса, RD 100 -200 | шт. | 56 |  | 0
|  | Трубна ущільнююча заглушка 2,5 бар без байпаса, RD 150 - 300 | шт. | 56 |  | 0
|  | Трубна ущільнююча заглушка 2,5 бар без байпаса, RD 200 - 400 | шт. | 56 |  | 0
|  | Трубна ущільнююча заглушка 2,5 бар без байпаса, RD 350 - 600 | шт. | 28 |  | 0
|  | Трубна ущільнююча заглушка 2,5 бар без байпаса, RD 40-70 | шт. | 56 |  | 0
|  | Трубна ущільнююча заглушка 2,5 бар без байпаса, RD 70-150 | шт. | 56 |  | 0
|  | ТрубопровІд Ø273х12мм, L=(5-6)м, Ру=6,4МПа фланцеве з’єднання | км | 0.75 |  | 0
|  | Трубопровід (L=12м, n-132 шт.,) в комплекті з болтовим з’єднанням | км | 1.58 |  | 0
|  | Трубопровід (L=8м, n-94 шт.) в комплекті з болтовим з’єднанням | км | 1.8 |  | 0
|  | Трубопровід 100мм | км | 1 |  | 0
|  | Трубопровід 150мм | км | 5.5 |  | 0
|  | Трубопровід 219мм | км | 1 |  | 0
|  | Трубопровід Ø150 мм | км | 2 |  | 0
|  | ТрубопровІд Ø150х3 мм, L 5-6м Ру4,0 мПа з швидкозємним з’єднанням | км | 4 |  | 0
|  | Трубопровід ø219мм | км | 2 |  | 0
|  | Трубопровід водовідливний (L-12м, n-67шт.) в комплекті з болтовим з'єднанням | км | 0.8 |  | 0
|  | Трубопровід поліетиленовий 10 атм. Ø110мм | км | 1.5 |  | 0
|  | Сталеві труби різних діаметрів | км | 21.26 |  | 0
|  |  | т | 42 |  | 0
|  | Труби сталеві безшовні гарячедеформовані | км | 2.67 |  | 0
|  | Труба металева | км | 5.7 |  | 0
|  | труба діаметр 40 мм | км | 0.01 |  | 0
|  | Труба сталева діам. 820х10 мм | т | 40 |  | 0
|  | Труба сталева діам. 720х10 мм | т | 35 |  | 0
|  | Труба сталева діам. 530х9 мм | т | 23 |  | 0
|  | Труба сталева діам. 426х9 мм | т | 18 |  | 0
|  | Труба сталева діам. 325х8 мм | т | 12 |  | 0
|  | Труба сталева діам. 273х7 мм | т | 9 |  | 50
|  | Труба сталева діам. 219х7 мм | т | 7 |  | 50
|  | Заміна екранної системи котлоагрегату ст.№4 | т | 48 |  | 0
|  | Труба сталева | т | 0.84 | 0 | 0
|  | Труба сталева електрозварна 273х6,0 мм (DN250) | км | 0.156 | 0 | 0
|  | Труба сталева електрозварна 325х8,0 мм (DN300) | км | 0.156 | 0 | 0
|  | Труба сталева електрозварна 377х8,0 мм (DN350) | км | 180.03 | 0 | 0
|  |  | м | 36 | 0 | 0
|  | Труба сталева електрозварна 426х10,0 мм (DN400) | км | 90.102 | 0 | 0
|  | Труба сталева електрозварна 530х10,0мм (DN500) | км | 40.056 |  | 0
|  | Труба сталева електрозварна 630х10,0мм (DN600) | км | 40.02 |  | 0
|  | Труба сталева електрозварна 720х10,0мм (DN700) | км | 40.02 |  | 0
|  | Труба сталева електрозварна 820х10,0мм (DN800) | км | 0.02 |  | 0
|  | Труба сталева електрозварна 1020х12,0мм (DN1000) | км | 20.02 |  | 0
|  | Труби полiетиленовi для подачi горючих газiв РЕ 100 SDR-17,6, зовнiшнiй дiаметр 200х11,4мм | км | 0.108 |  | 0
|  | Труби полiетиленовi для подачi горючих газiв РЕ 100 SDR-17,6, зовнiшнiй дiаметр 250х14,2 мм | км | 0.108 |  | 0
|  | Труби полiетиленовi для подачi горючих газiв РЕ 100 SDR-17,6, зовнiшнiй дiаметр 315х17,9 мм | км | 0.216 |  | 0
|  | Труби поліетиленові для подачі горючих газів РЕ 100 SDR-17,6, зовнішній діаметр 355х20,2 мм | км | 0.108 |  | 0
|  | Труби поліетиленові для подачі горючих газів РЕ 100 SDR-17,6, зовнішній діаметр 400х22,7 мм | км | 0.076 |  | 0
|  | Труби поліетиленові для подачі горючих газів РЕ 100 SDR-17,6, зовнішній діаметр 500х28,4 мм | км | 0.076 |  | 0
|  | Заглушка сталева | шт. | 108 |  | 0
|  | Відведення сталеве 273х8,0 (DN250) | шт. | 40 |  | 0
|  | Блінди сталеві для фланців (25-300мм) | шт. | 21 |  | 0
|  | Бандажі металеві для труб (32-500мм) | шт. | 42 |  | 0
|  | Заглушки (15-50мм, вн та зовн. різь) | шт. | 21 |  | 0
|  | Труба PE 100 (захисний шар PP) ГАЗ SDR 11 (до 1,0 МПа) - 50х4,6 | км | 0.2 |  | 0
|  | Труба PE 100 (захисний шар PP) ГАЗ SDR 11 (до 1,0 МПа) - 63х5,8 | км | 0.2 |  | 0
|  | Труба PE 100 (захисний шар PP) ГАЗ SDR 11 (до 1,0 МПа) - 75х6,8 | км | 0.2 |  | 0
|  | Труба PE 100 (захисний шар PP) ГАЗ SDR 11 (до 1,0 МПа) - 90х8,2 | км | 0.2 |  | 0
|  | Труба PE 100 / PE 100 RC (соекструзія) ГАЗ SDR 11 (до 1,0 МПа) - 110х10 | км | 0.14 |  | 0
|  | Труба PE 100 / PE 100 RC (соекструзія) ГАЗ SDR 11 (до 1,0 МПа) - 125х11,4 | км | 0.14 |  | 0
|  | Труба PE 100 / PE 100 RC (соекструзія) ГАЗ SDR 11 (до 1,0 МПа) - 140х12,7 | км | 0.1 |  | 0
|  | Труба PE 100 / PE 100 RC (соекструзія) ГАЗ SDR 11 (до 1,0 МПа) - 160х14,6 | км | 0.1 |  | 0
|  | Труба PE 100 / PE 100 RC (соекструзія) ГАЗ SDR 11 (до 1,0 МПа) - 180х16,4 | км | 0.05 |  | 0
|  | Труба PE 100 / PE 100 RC (соекструзія) ГАЗ SDR 11 (до 1,0 МПа) - 200х18,2 | км | 0.05 |  | 0
|  | Труба PE 100 (захисний шар PP) ГАЗ SDR 11 (до 1,0 МПа) - 20х3 | км | 0.2 |  | 0
|  | Труба PE 100 (захисний шар PP) ГАЗ SDR 11 (до 1,0 МПа) - 25х3 | км | 0.2 |  | 0
|  | Труба PE 100 (захисний шар PP) ГАЗ SDR 11 (до 1,0 МПа) - 32х3 | км | 0.2 |  | 0
|  | Труба PE 100 (захисний шар PP) ГАЗ SDR 11 (до 1,0 МПа) - 40х3,7 | км | 0.2 |  | 0
|  | Труба PE 100 / PE 100 RC (соекструзія) ГАЗ SDR 11 (до 1,0 МПа) - 225х20,5 | км | 0.05 |  | 0
|  | Труба PE 100 / PE 100 RC (соекструзія) ГАЗ SDR 11 (до 1,0 МПа) - 250х22,7 | км | 0.05 |  | 0
|  | Труба PE 100 / PE 100 RC (соекструзія) ГАЗ SDR 11 (до 1,0 МПа) - 280х25,4 | км | 0.05 |  | 0
|  | Труба PE 100 / PE 100 RC (соекструзія) ГАЗ SDR 11 (до 1,0 МПа) - 315х28,6 | км | 0.05 |  | 0
|  | Відведеня сталеве | шт. | 2 |  | 0
|  | Коліно 90˚ ПЕ 100 ГАЗ SDR 11-200 | шт. | 12 |  | 0
|  | Коліно 90˚ ПЕ 100 ГАЗ SDR 11 - 225 | шт. | 12 |  | 0
|  | Коліно 90˚ ПЕ 100 ГАЗ SDR 11-250 | шт. | 12 |  | 0
|  | Коліно 90˚ ПЕ 100 ГАЗ SDR 11-280 | шт. | 6 |  | 0
|  | Коліно 90˚ ПЕ 100 ГАЗ SDR 11-355 | шт. | 6 |  | 0
|  | Коліно 90˚ ПЕ 100 ГАЗ SDR 11-400 | шт. | 6 |  | 0
|  | Муфта ЗНЕ ПЕ 100 ГАЗ SDR 11 -200 | шт. | 15 |  | 0
|  | Муфта ЗНЕ ПЕ 100 ГАЗ SDR 11-250 | шт. | 30 |  | 0
|  | Муфта ЗНЕ ПЕ 100 ГАЗ SDR 11-315 | шт. | 30 |  | 0
|  | Муфта ЗНЕ ПЕ 100 ГАЗ SDR 11-355 | шт. | 30 |  | 0
|  | Муфта ЗНЕ ПЕ 100 ГАЗ SDR 11-400 | шт. | 12 |  | 0
|  | Муфта ЗНЕ ПЕ 100 ГАЗ SDR 11-500 | шт. | 4 |  | 0
|  | Заглушка ПЕ 100 ГАЗ SDR 11-200 | шт. | 30 |  | 0
|  | Заглушка ПЕ 100 ГАЗ SDR 11-225 | шт. | 30 |  | 0
|  | Заглушка ПЕ 100 ГАЗ SDR 11-315 | шт. | 21 |  | 0
|  | Заглушка ПЕ 100 ГАЗ SDR 11-280 | шт. | 21 |  | 0
|  | Заглушка ПЕ 100 ГАЗ SDR 11-355 | шт. | 12 |  | 0
|  | Заглушка ПЕ 100 ГАЗ SDR 11-400 | шт. | 12 |  | 0
|  | Фланець сталевий приварний DN1000 PN25 | шт. | 2
|  | Фланець сталевий приварний DN250 PN16 | шт. | 12
|  | Фланець сталевий приварний DN300 PN16 | шт. | 12
|  | Фланець сталевий приварний DN350 PN16 | шт. | 6
|  | Фланець сталевий приварний DN400 PN16 | шт. | 6
|  | Фланець сталевий приварний DN500 PN16 | шт. | 4
|  | Фланець сталевий приварний DN600 PN16 | шт. | 4
|  | Фланець сталевий приварний DN700 PN16 | шт. | 4
|  | Фланець сталевий приварний DN800 PN16 | шт. | 2
|  | Труба 630х10 електрозварна | км | 0.024 |  | 0
|  | Труба ПЕ 100 SDR 11 Дн 32х3,0 | км | 5 |  | 0
|  | Труба ПЕ 100 SDR 17,6 Дн 63х3,6 | км | 2 |  | 0
|  | Труба сталева водогазопровідна ДУ 20, 26,8*2.8 мм | км | 5 |  | 0
|  | Труба сталева водогазопровідна ДУ 25, 33,5*2.8 мм | км | 0.1 |  | 0
|  | Труба сталева водогазопровідна Ду 32, 42,3*2.8 мм | км | 0.1 |  | 0
|  | Труба сталева водогазопровідна ДУ 40, 48*3 мм | км | 0.1 |  | 0
|  | Труба сталева водогазопровідна ДУ 50, 60*3 мм | км | 2 |  | 0
|  | Труба електрозварна Ду 65, 76*3 мм | км | 2 |  | 0
|  | Труба електрозварна Ду80, 89*3 мм | км | 2 |  | 0
|  | Труба електрозварна Ду100, 108*4мм | км | 2 |  | 0
|  | Труба електрозварна Ду 150, 159*3.5 мм | км | 1 |  | 0
|  | Труба електрозварна Ду200, 219*6 мм | км | 0.3 |  | 0
|  | Труба сталева електрозварна 325*6мм | км | 0.02 |  | 0
|  | труба сталева прямошовна | т | 11.65 |  | 0
|  | труба 273х22 сталь 15ГС ДСТУ EN10216-2:2006 | км | 0.45 |  | 0
|  | труба 219х20 сталь 15ГС ДСТУ EN 10216-2:2006 | км | 0.12 |  | 0
|  | Труби з тепловою ізоляцією із пінополіуретану | км | 6.022 |  | 1
|  | Труби профільні прямоугольні, 200х8 | т | 73.32 |  | 0
|  | Труба сталева в захисній металевій оболонці (spiro) | км | 0.108 |  | 0
|  | Steel boiler pipes | т | 51 | 0 | 0
|  | Steel water pipes | т | 152 | 0 | 0
|  | Відведення сталеве 325х8,0 (DN300) | шт. | 20 |  | 0
|  | Відведення сталеве 377х10,0 (DN350) | шт. | 35 |  | 0
|  | Відведення сталеве 530х10,0 (DN500) | шт. | 8 |  | 0
|  | Відведення сталеве 630х10,0 (DN600) | шт. | 6 |  | 0
|  | Труба сталева для газорозподілу | км | 1.12 |  | 0
|  | ТРУБА Ф426Х10 СТ20 ДСТУ 8943:2019 | т | 300 |  | 0
|  | ТРУБА 60Х6 СТ20 ТУ 14-3-460-09 | т | 160 |  | 0
|  | Труби сталеві електрозварні 530х10 ст.3пс | т | 300 |  | 0
|  | Трубі сталеві безшовні 42Х4 Ст.12Х18Н12Т | т | 50 |  | 0
|  | Трубі сталеві безшовні 42Х4 Ст.12Х1МФ | т | 50 |  | 0
|  | Трубі сталеві безшовні 32Х6 Ст.12Х1МФ | т | 50 |  | 0
|  | Трубі сталеві безшовні 32Х6 Ст.12Х18Н12Т | т | 50 |  | 0
|  | Труба сталева водогазопровідна DN15х2,8 мм | м | 42 |  | 0
|  | Труба сталева водогазопровідна DN20х2,8 мм | м | 42 |  | 0
|  | Труба сталева водогазопровідна DN25х3,2 мм | м | 54 |  | 0
|  | Труба сталева водогазопровідна DN32х3,2 мм | м | 55 |  | 0
|  | Труби поліетиленові для подачі горючих газів РЕ 100 SDR-11, зовнішній діаметр 20х3,0 мм | км | 0.1 |  | 0
|  | Труби поліетиленові для подачі горючих газів РЕ 100 SDR-11, зовнішній діаметр 25х3,0 мм | км | 0.1 |  | 0
|  | Труби полiетиленовi для подачi горючих газiв РЕ 100 SDR-17,6, зовнiшнiй дiаметр 110х6,3 мм | км | 0.05 |  | 0
|  | Труби поліетиленові для подачі горючих газів РЕ 100 SDR-17,6, зовнішній діаметр 125х7,1 мм | км | 0.024 |  | 0
|  | Труби полiетиленовi для подачi горючих газiв РЕ 100 SDR-17,6, зовнiшнiй дiаметр 140х8,0 мм | км | 0.024 |  | 0
|  | Труби поліетиленові для подачі горючих газів РЕ 100 SDR-17,6, зовнішній діаметр 180х10,3 мм | км | 0.024 |  | 0
|  | Трубу (мідні) | шт. | 44 |  | 0
|  | Фланець сталевий приварний DN350 PN25 | шт. | 12
|  | Фланець сталевий приварний DN400 PN25 | шт. | 12
|  | Фланець сталевий приварний DN500 PN25 | шт. | 8
|  | Труба 720х12 електрозварна | км | 0.024 |  | 0
|  | Труба 530х10,0 електрозварна | км | 0.024 |  | 0
|  | Відведення сталеве 720х10,0 (DN700) | шт. | 4 |  | 0
|  | Заглушка сталева еліптична 325х8,0 (DN300) | шт. | 30 |  | 0
|  | Заглушка сталева еліптична 377х8,0 (DN350) | шт. | 30 |  | 0
|  | Заглушка сталева еліптична 530х10,0 (DN500) | шт. | 9 |  | 0
|  | Заглушка сталева еліптична 720х10,0 (DN700) | шт. | 9 |  | 0
|  | Фланець сталевий приварний DN700 PN25 | шт. | 4
|  | Труба сталева електрозварна 273х6,0 (DN250) | км | 0.09 |  | 0
|  | Труба сталева елетрозварна 325х8,5 (DN300) | км | 0.09 |  | 0
|  | Труба сталева електрозварна 377х8,0 (DN350) | км | 0.09 |  | 0
|  | Труба сталева електрозварна 426х10,0 (DN400) | км | 0.09 |  | 0
|  | Труба сталева електрозварна 530х10,0 (DN500) | км | 0.04 |  | 0
|  | Труба сталева електрозварна 630х10,0 (DN600) | км | 0.04 |  | 0
|  | Труба сталева електрозварна 720х10,0 (DN700) | км | 0.04 |  | 0
|  | Труба сталева електрозварна 820х10,0 (DN800) | км | 0.04 |  | 0
|  | Труба сталева електрозварна 1020х12,0 (DN1000) | км | 0.02 |  | 0
|  | Відведення сталеве325х8,0 (DN300) | шт. | 20 |  | 0
|  | Відведення сталеве 426х10,0 (DN400) | шт. | 30 |  | 0
|  | Відведення сталеве 1020х12 (DN1000) | шт. | 4 |  | 0
|  | Перехід сталевий 273х219 (DN250х200) | шт. | 6 |  | 0
|  | Перехід сталевий 325х273 (DN300х250) | шт. | 6 |  | 0
|  | Перехід сталевий 377х325 (DN350х300) | шт. | 6 |  | 0
|  | Перехід сталевий 426х377 (DN400х350) | шт. | 6 |  | 0
|  | Перехід сталевий 530х426 (DN500х400) | шт. | 4 |  | 0
|  | перехід сталевий 630х530 (DN600х500) | шт. | 4 |  | 0
|  | Перехід сталевий 720х630 (DN700х600) | шт. | 4 |  | 0
|  | Перехід сталевий 820х720 (DN800х700) | шт. | 6 |  | 0
|  | Перехід сталевий 1020х820 (DN1000х800) | шт. | 2 |  | 0
|  | Заглушка сталева еліптична 325х8,0 (DN250) | шт. | 15 |  | 0
|  | Заглушка сталева еліптична 426х8,0 (DN400) | шт. | 30 |  | 0
|  | Заглушка сталева еліптична 630х10,0 (DN600) | шт. | 9 |  | 0
|  | Труби поліетитиленові для подачі горючих газів РЕ 100 SDR-17,6 зовнішній діаметр 200х11,4 мм | км | 0.108 |  | 0
|  | Труби поліетитиленові для подачі горючих газів РЕ 100 SDR-17,6 зовнішній діаметр 250х14,2 мм | км | 0.108 |  | 0
|  | Труби поліетитиленові для подачі горючих газів РЕ 100 SDR-17,6 зовнішній діаметр 315х17,9 мм | км | 0.108 |  | 0
|  | Труби поліетитиленові для подачі горючих газів РЕ 100 SDR-17,6 зовнішній діаметр 355х20,2 | км | 0.072 |  | 0
|  | Труби поліетитиленові для подачі горючих газів РЕ 100 SDR-17,6 зовнішній діаметр 400х22,7 мм | км | 0.036 |  | 0
|  | Труби поліетитиленові для подачі горючих газів РЕ 100 SDR-17,6 зовнішній діаметр 500х28,4 мм | км | 0.012 |  | 0
|  | Сідельце ПЕ 100 ГАЗ SDR 11 125/63 | шт. | 15 |  | 0
|  | Сідельце ЗНЕ ПЕ 100 ГАЗ SDR 11 140/63 | шт. | 15 |  | 0
|  | Сідельце ПЕ 100 ГАЗ SDR 11 160/63 | шт. | 12 |  | 0
|  | Сідельце ПЕ 100 ГАЗ SDR 11 180-200/63 | шт. | 6 |  | 0
|  | Сідельце ПЕ 100 ГАЗ SDR 11 225-250/63 | шт. | 6 |  | 0
|  | З'єднання ПЕ/СТ Ду200/200 | шт. | 15 |  | 0
|  | З'єднання ПЕ/СТ Ду 250/200 | шт. | 30 |  | 0
|  | З'єднання ПЕ/СТ Ду 315/300 | шт. | 24 |  | 0
|  | З'єднання ПЕ/СТ Ду 355/300 | шт. | 12 |  | 0
|  | Заглушка ПЕ 100 ГАЗ SDR 11 250 | шт. | 15 |  | 0
|  | Відведення сталеве 820х10,0 (DN800) | шт. | 4 |  | 0
|  | Перехід К-2-273х7,0-219х6,0 (DN 250х200) | шт. | 6 |  | 0
|  | Перехід К-2-325х8,0-273х7,0 (DN 300х250) | шт. | 6 |  | 0
|  | Перехід К-2-377х10,0-325х10,0 (DN 350х300) | шт. | 6 |  | 0
|  | Перехід К-2-426х10,0-377х10,0 (DN 400х350) | шт. | 6 |  | 0
|  | Перехід К-2-530х12,0-426х10,0 (DN 500х400) | шт. | 4 |  | 0
|  | Перехід типу 1-630х12,0 - 530х10,0 - К 42-20 (DN 600х500) | шт. | 4 |  | 0
|  | Перехід типу 1-720х12,0 - 630х11,0 - К 42-20 (DN 700х600) | шт. | 4 |  | 0
|  | Перехід типу 1-820х12,0 - 720х11,0 - К 42-20 (DN 800х700) | шт. | 4 |  | 0
|  | Перехід типу 1-1020х12,0 - 820х10,0 - К 42-20 (DN 1000х800) | шт. | 4 |  | 0
|  | Заглушка сталева еліптична 273х7,0 (DN250) | шт. | 15 |  | 0
|  | Коліно 90° ЗНЕ ПЕ 100 ГАЗ SDR 11-200 | шт. | 12
|  | Коліно 90° ЗНЕ ПЕ 100 ГАЗ SDR 11-225 | шт. | 12
|  | Коліно 90° ЗНЕ ПЕ 100 ГАЗ SDR 11-250 | шт. | 12
|  | Коліно 90° ЗНЕ ПЕ 100 ГАЗ SDR 11-280 | шт. | 6
|  | Коліно 90° ЗНЕ ПЕ 100 ГАЗ SDR 11-355 | шт. | 6
|  | Коліно 90° ЗНЕ ПЕ 100 ГАЗ SDR 11-400 | шт. | 6
|  | Муфта ЗНЕ ПЕ 100 ГАЗ SDR 11-200 | шт. | 15
|  | Сідельце ПЕ 100 ГАЗ SDR 11-125/63 | шт. | 15
|  | Сідельце ПЕ 100 ГАЗ SDR 11-140/63 | шт. | 15
|  | Сідельце ПЕ 100 ГАЗ SDR 11-160/63 | шт. | 12
|  | Сідельце ПЕ 100 ГАЗ SDR 11 180/63 | шт. | 6
|  | Сідельце ПЕ 100 ГАЗ SDR 11 250/63 | шт. | 6
|  | З'єднання ПЕ/СТ Ду 200/200 | шт. | 15
|  | Заглушка ПЕ 100 ГАЗ SDR 11-250 | шт. | 15
|  | Фланець сталевий приварний DN250 PN25 | шт. | 6
|  | Фланець сталевий приварний DN300 PN25 | шт. | 6
|  | Фланець сталевий приварний DN600 PN25 | шт. | 4
|  | Фланець сталевий приварний DN800 PN25 | шт. | 2
|  | Фланець сталевий приварний DN1000 PN16 | шт. | 2
|  | Труба сталева безшовна 57×6 | км | 0.5
|  | Труба сталева безшовна 89×4 | км | 0.1
|  | Труба сталева безшовна 89×6 | км | 0.3
|  | Труба сталева безшовна 89×10 | км | 0.2
|  | Труба сталева безшовна 108×6 | км | 0.2
|  | Труба сталева безшовна 108×10 | км | 0.3
|  | Труба сталева безшовна 108×22 | км | 0.1
|  | Труба сталева безшовна 114×8 | км | 0.2
|  | Труба сталева безшовна 159×10 | км | 0.2
|  | Труба сталева безшовна 168×10 | км | 0.2
|  | Труба сталева безшовна 219×10 | км | 0.2
|  | Труба сталева безшовна 219×16 | км | 0.1
|  | Труба сталева безшовна 325×12 | км | 0.5
|  | Труба сталева безшовна 325×14 | км | 0.3
|  | Труба сталева безшовна 325×20 | км | 0.2
|  | Труба сталева безшовна 426×16 | км | 0.2
|  | Труба сталева безшовна 426×20 | км | 0.3
|  | Труба сталева 530×12 | км | 0.5
|  | Труба сталева 530×16 | км | 0.3
|  | Труба сталева 530×20 | км | 0.1
|  | Труба сталева 720×11 | км | 0.3
|  | Труба сталева 720×16 | км | 0.3
|  | Труба сталева 720х20 | км | 0.4
|  | Труба сталева 1020х14 | км | 0.2
|  | Труба сталева 1020х17 | км | 0.25
|  | Труба сталева 1020х20 | км | 0.2
|  | Труба сталева 1020х21 | км | 0.2
|  | Труба сталева 1020х22 | км | 0.2
| Трубна продукція Итог |  |  | 6313.709 | 0 | 387
| Труби для прокладання кабелю | Труба гнучка гофрована діаметром 25мм | км | 100 |  | 4160
|  | Металорукав | км | 1 |  | 0
|  | Трубки, фітінги, з’єднувачі, муфти, трійники | км | 0.76 |  | 0
|  | Труба гофрована, ф25мм | км | 3 |  | 0
|  | Труба гофрована, ф32мм | км | 0.3 |  | 0
|  | Металорукав ізольований d-26 | м | 500 |  | 0
| Труби для прокладання кабелю Итог |  |  | 605.06 |  | 4160
Трубна продукція Итог |  |  |  | 6918.769 | 0 | 4547
Турбогенераторне обладнання | Газотурбінні установки | Газотурбінна електростанція | шт. | 1 |  | 0
|  | Генератор 160 МВТ | шт. | 1 |  | 0
|  | Генератор 200 МВт | шт. | 2 |  | 0
|  | Генератор газотурбінний, потужністю 32 МВт, FT8 Mobilepac Gas Turbine with Battpac | шт. | 1 |  | 0
|  | Двигун LNG | шт. | 16 |  | 0
|  | Генератор 300 МВт | шт. | 2 |  | 0
|  | Газотурбінна установка відкритого циклу | шт. | 2 |  | 0
|  | Газотурбінний газоперекачувальний агрегат потужністю 12 МВт. | шт. | 3 |  | 0
| Газотурбінні установки Итог |  |  | 28 |  | 0
| Інше турбогенераторне обладнання | Пересувний парогенератор типу УПП 1600/100 або аналог | шт. | 2 |  | 0
|  | Програмно-технічний комплекс та система регулювання турбіни АСК ТП енергоблоку | шт. | 1 |  | 0
|  | Міні-теплоелектростанція (ГПУ) MVM TCG 2032 V16, 4500кВт, 50Гц | шт. | 1 |  | 0
|  | Програмно-технічний комплекс та система регулювання турбіни АСК ТП енергоблоку + система збкдження | шт. | 2 |  | 0
|  | Градирня БГ-1600 | шт. | 2 |  | 0
|  | Генератор резервного збудника типу ВТ 99/47-7або еквивалент | шт. | 1 |  | 0
|  | Лопатки, бандажі та елементи кріплення 17-23 ступенів ротору середнього тиску турбіни парової Т-100/120-130 | шт. | 7 |  | 0
|  | Тиристорна система збудження для турбогенераторів тип СВТГ-2к/300-С2Т2,5-АР24-УХЛ4 з трансформатором збудження | шт. | 1 | 0 | 0
|  | Генераторний струмопровід тип 10,5кВ. ТЕКН 20/1600 | км | 0.09 | 0 | 0
|  | Генераторний струмопровід тип 10,5кВ. ТЕКН 20/8000 в комплекті з вимірювальними трансформаторами | км | 0.055 | 0 | 0
|  | Бандажні кільця Генератора ТГВ -200 | шт. | 4 |  | 0
|  | Бандажні кільця Генератора ТГВ -300 | шт. | 2 |  | 0
|  | Лопатка робоча 4 ступені турбіни ЛІВА | шт. | 110 |  | 0
|  | Лопатка 5 ступені циліндру низького тиску турбіні К-300-240-2 | шт. | 104 |  | 0
|  | Лопатка 5 ступені циліндру низького тиску турбіні К-300-240-2 | шт. | 104 |  | 0
|  | Комплект теплообмінних поверхонь регенеративних роторних повітронагрівачів котлів енергоблоків | шт. | 1 | 0 | 0
|  | Комплект клапанів високого тиску (головна парова засувка, регулятор подачі котла, імпульсний запобіжник) | шт. | 1 | 0 | 0
|  | Комплектний екранований струмопровід 15,75 кВ | шт. | 3 | 0 | 0
|  | Програмно-технічний комплекс із комплектом кабельно-провідникової продукції | компл. | 2 | 0 | 0
|  |  | шт. | 6 | 0 | 0
|  | Лопатки до турбіни | шт. | 472 |  | 0
|  | Система збудження турбогенератора | шт. | 6 | 0 | 0
|  | Комплект нагрівальних елементів регенеративного повітряпідігрівача | шт. | 8 | 0 | 0
|  | Система збудження турбогенератора | шт. | 2 | 0 | 0
|  | Комплект котельного обладнання для роботи на вугіллі марки Г | компл. | 1 | 0 | 0
|  | Обладнання газоплотної топки | шт. | 1 | 0 | 0
|  | Комплект обладнання електрофільтра | компл. | 1 | 0 | 0
|  | Струмопровід 20 кВ | шт. | 2 | 0 | 0
|  | Шини 6 кВ | шт. | 1 | 0 | 0
| Інше турбогенераторне обладнання Итог |  |  | 848.145 | 0 | 0
| Парові турбіни | Парова турбіна 160 МВт | шт. | 1 |  | 0
|  | Парова турбіна 300 МВт | шт. | 1 |  | 0
|  | Турбогенератор 50 МВт | шт. | 1 |  | 0
|  | Парова турбіна 200 МВт | шт. | 3 |  | 0
|  | Парова турбіна К-325-240 | шт. | 1 | 0 | 0
|  | Конвективний пароперегрівач високого тиску з колекторами | шт. | 4 | 0 | 0
| Парові турбіни Итог |  |  | 11 | 0 | 0
| Турбіни | Турбіна парова з генератором | шт. | 1 |  | 0
|  | Турбіна парова N2 з трифазним генератором ПТ-60-130/13 | шт. | 1 |  | 0
|  | Лопатка робоча IV ступеню турбіни К-300-240 | шт. | 110 |  | 0
| Турбіни Итог |  |  | 112 |  | 0
Турбогенераторне обладнання Итог |  |  |  | 999.145 | 0 | 0
Щити, шафи, ящики, інше | Мобільні приміщення | Ангар каркасний | шт. | 1 |  | 0
|  | Блок-бокс | шт. | 3 |  | 0
|  | Модульний будинок контейнерного типу | шт. | 40 |  | 0
|  | Модульний контейнерний для противибухового захисту | шт. | 8 |  | 0
|  | Приміщення складу матеріальних ресурсів гуманітарної допомоги | шт. | 1 |  | 0
|  | Блок-бокс операторної для установки комплексної підготовки газу | шт. | 2 |  | 0
|  | Блок-бокс побутовий для установки комплексної підготовки газу | шт. | 2 |  | 0
|  | Блок-бокс операторної | шт. | 6 |  | 0
|  | Блок-бокс побутовий | шт. | 6 |  | 0
|  | Мобільне броньоване укриття для персоналу | шт. | 20 |  | 1
|  | Комплектний розподільчий пристрій зовнішнього встановлення на номінальну напругу 35кВ | шт. | 2 |  | 0
|  | Вагончики | шт. | 31 |  | 0
|  | Модульні будинки | шт. | 110 |  | 0
|  | Приміщення складу | шт. | 4 |  | 0
|  | Приміщення складу із навісом | шт. | 1 |  | 0
| Мобільні приміщення Итог |  |  | 237 |  | 1
| Шафи та ящики | Електрошафа сушильна лабораторна | шт. | 1 |  | 0
|  | Кабельні канали і тунелі | шт. | 1 |  | 0
|  | КДЕ-У, IP54 | шт. | 2995 |  | 0
|  | Комутаційний бокс (комутатор доступу) Huawei S5720I-10X-PWH-SI-AC (8*10/100/1000BASE-T ports, 2*10GE SFP+ ports, PoE++, AC power supply) [S5720I-10X-PWH-SI-AC] | шт. | 1 |  | 0
|  | Короб для комутаційного бокса Cable cover (S5720I-10X-PWH-SI-AC) | шт. | 1 |  | 0
|  | Лоток драбинного типу 200Х500 х3000 з кришкою | шт. | 46 |  | 0
|  | Шафа захисна для приладів обліку електричної енергії 1-фазна | шт. | 20000 |  | 52000
|  | Шафа захисна для приладів обліку електричної енергії 3-фазна | шт. | 6000 |  | 40000
|  | Шафа комплектної трансформаторної підстанції | шт. | 20 |  | 0
|  | Шафа оперативного струму ШОТ-200А | шт. | 1 |  | 0
|  | Шафа телекомунікаційна 42 U 600*600 | шт. | 1 |  | 1
|  | Шкаф NetShelter SX 42U 750mm Wide x 1200mm Deep Enclosure with Sides Black | шт. | 1 |  | 1
|  | Шафа кабельна розподільна металева 630A | шт. | 9 |  | 0
|  | Шафа кабельна розподільна пластикова 630А | шт. | 6 |  | 0
|  | Шафа телемеханіки | шт. | 51 |  | 0
|  | Ящик з перекидним рубильником | шт. | 3 |  | 0
|  | Шафи металеві | шт. | 10 |  | 0
|  | щити захисні | шт. | 48 |  | 0
|  | Зовнішні релейні шафи захисту і автоматики для захисту трансформаторів 35 кВ | шт. | 35 |  | 0
|  | Шафи зовнішнього релейного захисту та автоматики для захисту ліній 35 кВ | шт. | 16 |  | 0
|  | Розподільний пристрій до 24 кВ | шт. | 6 |  | 0
|  | Ящик для інструменту NEO tools 22" 84-114 | шт. | 16 |  | 17707
|  | Ввідний щит обліку однофазний | шт. | 500 |  | 0
|  | Коробка розподільча зовнішня ІР-54 | шт. | 550 |  | 0
|  | Ввідний щит обліку трифазний | шт. | 50 |  | 0
|  | Комірка високовольтна 12/10кВ, 630А-1250А | шт. | 31 |  | 0
|  | КДЕ-2, IP54 | шт. | 5874 |  | 0
|  | Шкаф телекомунікаційний ZPAS SZB IT WZ-IT-246060-69AA-2-161-FP 19" | шт. | 1 |  | 0
|  | Шафа захисту повітряної лінії 35 кВ внутрішнього встановлення | шт. | 2 | 0 | 0
|  | Шафа захисту повітряної лінії 35 кВ внутрішнього встановлення на два приєднання | шт. | 1 | 0 | 0
|  | Шафа захисту секційного вимикача 35 кВ внутрішнього встановлення | шт. | 1 | 0 | 0
|  | Шафа захисту повітряної лінії 35 кВ зовнішнього встановлення РШ-15 | шт. | 4 | 0 | 0
|  | Шафа захисту секційного вимикача 35 кВ зовнішнього встановлення РШ-15 | шт. | 3 | 0 | 0
|  | Ящик затискачів ЯЗ-60 | шт. | 25 | 0 | 0
|  | Шафи, щити та ящики металеві або пластикові | шт. | 38 |  | 0
|  | КОМІРКА КУ10Ц ВАКУУМНИМИ ВИМИКАЧА 10 КВ ТА РЕЛЙНИМ ЗАХИТСОМ 10 КВ | шт. | 10 |  | 0
|  | КОМІРКА КУ10Ц З ТРАНСФОРМАТОРОМ НАПРУГИ 10 КВ | шт. | 1 |  | 0
|  | Стійка шафи кабельної розподільної | шт. | 40 | 0 | 0
|  | Комплектний розподільний пристрій 10 кВ зовнішнього встановлення на 16 комірок | шт. | 1 |  | 0
|  | Комплектний розподільний пристрій 10 кВ зовнішнього встановлення на 24 комірки | шт. | 1 |  | 0
|  | Комплектний розподільний пристрій 10 кВ зовнішнього встановлення на 20 комірок | шт. | 1 |  | 0
|  | Система збірних шин 10 кВ типу Duresca DE (або аналог) для улаштування стаціонарного розподільного пристрою типу NXPLUS C Siemens на 5 комірок в комплекті з адаптерами для підключення приєднань 10 кВ | шт. | 1 |  | 0
| Шафи та ящики Итог |  |  | 36403 | 0 | 109709
| Щити керування | Комірка вводу 10 кВ KYN28A-12 | шт. | 2 |  | 0
|  | Комірка вводу 10 кВ KYN28A-12 (ZN63A-12/1600-25) | шт. | 2 |  | 0
|  | Комірка КРУН-10-630 повітряне приєднання. | шт. | 26 |  | 0
|  | Комірка КРУН-10-630 секційна | шт. | 1 |  | 0
|  | Комірка КРУН-10-630 секційна. | шт. | 1 |  | 0
|  | Комірка КРУН-10-630 ТВП | шт. | 7 |  | 0
|  | Комірка КРУН-10-630секційна | шт. | 2 |  | 0
|  | Комірка КРУН-10-630ТН | шт. | 7 |  | 0
|  | Комірка лінійна 10 кВ KYN28A-12 (ZN63A-12/630-25) | шт. | 28 |  | 0
|  | Комірка секційного вимикача 10 кВ KYN28A-12 | шт. | 2 |  | 0
|  | Комірка секційного розєднувача 10 кВ KYN28A-12 | шт. | 1 |  | 0
|  | Комірка секційного роз'єднувача 10 кВ KYN28A-12 | шт. | 1 |  | 0
|  | Комірка трансформатора власних потреб 10 кВ KYN28A-12 | шт. | 2 |  | 0
|  | Комірка трансформатора напруги 10 кВ KYN28A-12 | шт. | 6 |  | 0
|  | Комірки з ВВ 10 кВ | шт. | 2 |  | 0
|  | Комірки з ВН 10 кВ | шт. | 2 |  | 0
|  | Комірки з МВ 10 кВ | шт. | 2 |  | 0
|  | Комірки ЩО-94 0,4 кВ | шт. | 2 |  | 0
|  | Кросова шафа трансформаторів напруги ТН1С/1, ТН2С/1 | шт. | 1 |  | 0
|  | Шафа автоматики охолодження автотрансформатора | шт. | 2 |  | 0
|  | Шафа комутаторів автоматичного обліку електроенергії | шт. | 1 |  | 0
|  | Шафа оперативного струму 220 В з акумуляторною батареєю ОGI-260LA 260 А.г., 234В для відновлення ПС "Снігурівка" | шт. | 1 |  | 0
|  | Шафа релейного захисту лінії РШ-15 МЛ-35-11-БО-54-УХЛ1, або аналогічна | шт. | 3 |  | 0
|  | Шафа релейного захисту трансформатора РШ-13 МР-35/-/10-ДВВ-0-54-УХЛ1, або аналогічна | шт. | 3 |  | 0
|  | Щит постійного струму | шт. | 1 |  | 0
|  | Щит керування 220/380В | шт. | 30 |  | 0
|  | Комірка 6 кВ з вакуумним вимикачем вимикачем ВР-2 КУ 10Ц | шт. | 22 |  | 0
|  | Комплект запасних частин і матеріалів для відновлення місцевих щитів управління турбогенератором, підігрівачем високого тиску, підігрівачем низького тиску та випарною установкою турбіни Т-110/120-130-4 | компл. | 1 | 0 | 0
|  | Щит автоматичного ввода резерву | шт. | 4 |  | 0
|  | Щит постійного струму | шт. | 1
| Щити керування Итог |  |  | 166 | 0 | 0
| Блочний щит керування | Шафи для обладнання електричного, КВП | шт. | 13 |  | 0
|  | Камера збірна одностороннього обслуговування | шт. | 7 |  | 0
|  | Високовольтна комірка EA 20-19-75 | шт. | 2 |  | 0
| Блочний щит керування Итог |  |  | 22 |  | 0
Щити, шафи, ящики, інше Итог |  |  |  | 36828 | 0 | 109710
(пусто) | (пусто) | (пусто) | (пусто)
(пусто) Итог
(пусто) Итог
Модульні будівлі | Житлові модулі | Модульні будівлі та комплектуючі до них | компл. | 925 |  | 0
| Житлові модулі Итог |  |  | 925 |  | 0
| Нежитлові модулі | Спеціалізоване захисне укриття наземного базування для людей | шт. | 24 |  | 0
|  | Первинне (мобільне) укриття для персоналу (5 осіб) | шт. | 13 |  | 0
|  | Первинне (мобільне) укриття для персоналу (10 осіб) | шт. | 10 |  | 0
|  | Первинне (мобільне) укриття для персоналу (16 осіб) | шт. | 5 |  | 0
|  | Первинне (мобільне) укриття для персоналу (20 осіб) | шт. | 5 |  | 0
|  | Первинне (мобільне) укриття для персоналу (26 осіб) | шт. | 5 |  | 0
| Нежитлові модулі Итог |  |  | 62 |  | 0
Модульні будівлі Итог |  |  |  | 987 |  | 0
Общий итог |  |  |  | 4148196.4507 | 28.7 | 331176.185

## EA_full_eng
Summary information on the needs of the fuel and energy sector of Ukraine as of 23.01.2025
Type of need | The kind of need | Full name of the need | Unit of measurement | Quantity | Priority-1 | Priority-2
Motor vehicles and special equipment | Truck lifts (truck lifts with a cradle) | Truck-mounted crane | pcs. | 6 |  | 0
|  | SOCAGE T318 aerial platform on IVECO Daily 4x4 chassis | pcs. | 14 |  | 0
|  | All-terrain vehicle | pcs. | 5 |  | 0
|  | Specialized vehicle with a tower | pcs. | 1 |  | 0
|  | Car lift Ap-18 | pcs. | 14 |  | 0
|  | Car lifts, 36 m, 6x6 | pcs. | 1 |  | 0
|  | Iveco Daily 60C15 D double cab truck with 18 m platform or similar | pcs. | 5 |  | 20
|  | Car lifts AP-18 | pcs. | 40 |  | 0
|  | Specialized vehicle with a 45 m tower | pcs. | 1 |  | 0
|  | Autohydraulic lift Autotishka AP-30 (4x4) | pcs. | 4 |  | 0
|  | Truck-mounted crane/truck-mounted hydraulic lift | pcs. | 1 |  | 0
|  | Car hydraulic lift (car lift) | pcs. | 1 |  | 0
|  | PAKSAN KT183 aerial platform on Renault D12 chassis | pcs. | 4 |  | 0
|  | SOCAGE T318 on Renault Master chassis or similar | pcs. | 10 |  | 0
|  | CTE B-LIFT 187 aerial platform on IVECO Daily 60C16H3.0D chassis, or equivalent | pcs. | 1 |  | 0
|  | IVECO Daily 35S14 aerial platform (lifting height up to 20 m) | pcs. | 6 |  | 0
|  | Hydraulic car lift | pcs. | 3 | 0 | 0
|  | Crank lift | pcs. | 4 | 0 | 0
|  | Crank lift | pcs. | 1 | 0 | 0
|  | IVECO Daily 35S14 aerial platform (lifting height up to 20 m) | pcs. | 2 |  | 0
|  | Trailer lift | pcs. | 1 |  | 0
|  | Round tower 2.0 x 0.8 (4+1) | pcs. | 6 |  | 0
|  | Mobile tower type AP-18 "IVECO 4x2" with additional equipment | pcs. | 14 | 0 | 0
|  | Truck-mounted aerial platform type AP-30 "IVECO 4x4" with additional equipment | pcs. | 3 | 0 | 0
|  | AP-40 "RENO 6x6" aerial platform with additional equipment | pcs. | 1 |  | 0
| Car towers (car lifts with cradle) Total |  |  | 149 | 0 | 20
| Truck cranes | Liebherr LTM-1060 | pcs. | 1 |  | 0
|  | Truck crane | pcs. | 22 | 0 | 0
|  | Truck crane | pcs. | 1 |  | 0
|  | Mobile crane 16t | pcs. | 1 |  | 0
|  | Mobile crane 32t | pcs. | 1 |  | 0
|  | GROVE GMK 3055 mobile crane | pcs. | 1 |  | 0
|  | LIEBHERR LTM 1055 3.2 Autodaru mobile crane | pcs. | 1 |  | 0
|  | KS-5571 truck crane based on the MAZ-6317 6x6 chassis. | pcs. | 8 |  | 0
|  | Truck cranes | pcs. | 8 |  | 0
|  | Liebherr LTM 1050-3.1 mobile crane with a lifting capacity of up to 50 tons | pcs. | 1 |  | 0
|  | Crane - manipulator | pcs. | 5 |  | 0
|  | Truck crane | pcs. | 8 |  | 0
|  | Crane with a lifting capacity of 100 tons. | pcs. | 1 |  | 0
|  | Liebherr LTM 1050-3.1 self-propelled crane. Max. Lifting capacity 50 t. | pcs. | 1 |  | 0
|  | Palfinger SANY (Austria) mobile crane based on MAN TGM 26.320 6x4 BB CH with a lifting capacity of 25 tons or equivalent | pcs. | 2 |  | 0
|  | MAN Truck crane 20t or similar | pcs. | 1 |  | 2
|  | Truck crane 32t. 6x6 | pcs. | 1 |  | 0
|  | AUTOKRAN KS-45729А-С-02 | pcs. | 1 |  | 0
|  | Special boom crane | pcs. | 1 |  | 0
|  | KTA-28 truck crane based on the KrAZ-65053 vehicle or an analogue | pcs. | 3 |  | 0
|  | Truck crane with a lifting capacity of 32 tons based on the all-wheel drive chassis KrAZ-6322 (6x6) | pcs. | 1 |  | 0
|  | XCMG QY25K5D mobile crane | pcs. | 1 |  | 0
|  | Flatbed truck with ISUZU-based crane (or similar) | pcs. | 4 |  | 0
|  | Truck crane with a lifting capacity of 25-30 tons | pcs. | 5 |  | 0
|  | Truck crane with a lifting capacity of >25 tons | pcs. | 1 |  | 0
|  | Hydraulic truck crane with a lifting capacity of 25 tons, on a car chassis with a wheel formula of 6 x 6), or an analogue. | pcs. | 4 |  | 0
|  | Liebherr LTM 1080 or LTM 1090 mobile crane or similar | pcs. | 2 |  | 0
|  | Flatbed truck with crane-manipulator | pcs. | 1 |  | 0
|  | Mobile crane 40 t | pcs. | 1 |  | 0
|  | Truck crane, 16 t | pcs. | 1 |  | 0
|  | Truck crane, 32 t | pcs. | 1 |  | 0
|  | Flatbed truck with 5 t crane | pcs. | 2 |  | 0
|  | Self-propelled jib crane LIEBHERR LTM 1050 – 3.1 (c/w 50 t), or equivalent | pcs. | 2 |  | 0
|  | Full-slewing jib crane | pcs. | 1 | 0 | 0
|  | Mobile jib crane, lifting capacity 16-20t | pcs. | 1 |  | 0
|  | Electric single-girder overhead crane with a lifting capacity of 2.0 t; span 12.0 m; lifting height 13 m /KMP-2.0-14.40- 12.00 -13.00-A5/ | pcs. | 2 |  | 0
|  | XCMG XCT12L4 12 ton mobile crane | pcs. | 1 |  | 0
|  | XCMG XCT16-1 mobile crane (16 t capacity) | pcs. | 7 |  | 0
|  | XCMG XCT16-1 mobile crane | pcs. | 2 |  | 0
|  | Truck crane on a special chassis, with a maximum lifting capacity of 200 tons | pcs. | 1 |  | 0
|  | Mobile crane 25t | pcs. | 1 |  | 0
|  | Truck crane 150-200 tons | pcs. | 2 | 1.2 | 0
|  | Truck crane | pcs. | 11 |  | 0
|  | Truck crane | pcs. | 1 |  | 0
|  | Crane | pcs. | 4 |  | 0
| Truck cranes Summary |  |  | 129 | 1.2 | 2
| Brigade cargo and passenger cars | Renault EXPRESS (5-seater) ZEN | pcs. | 40 |  | 0
|  | Renault Logan (or similar) | pcs. | 29 |  | 0
|  | Toyota Hilux 4*4 pickup or similar | pcs. | 347 | 0 | 0
|  | Emergency vehicle with kung fu and welding post | pcs. | 4 |  | 0
|  | Mitsubishi L200 4x4 brigade vehicle | pcs. | 30 |  | 0
|  | Cargo and passenger car | pcs. | 3 |  | 0
|  | Passenger car | pcs. | 18 |  | 0
|  | 4x4 passenger car with at least 8 seats | pcs. | 4 |  | 0
|  | Passenger SUV car | pcs. | 7 |  | 0
|  | Motor vehicles for emergency services | pcs. | 1 |  | 0
|  | On-board vehicle | pcs. | 2 |  | 0
|  | IVECO DAILY 35C15D flatbed truck | pcs. | 2 |  | 0
|  | Off-road vehicle | pcs. | 2 |  | 0
|  | Brigade car | pcs. | 6 |  | 0
|  | Isuzu NPR 75L-M chassis truck | pcs. | 6 |  | 0
|  | Cargo flatbed, 5-seater cabin | pcs. | 46 |  | 0
|  | All-metal cargo-passenger vehicle (with double passenger cabin) H2L3 | pcs. | 12 |  | 0
|  | AVTR-AB62V4423 patrol bus on Iveco Eurocargo chassis | pcs. | 7 |  | 0
|  | Watch car AVTR-AB2S4409 on ISUZU NPS chassis | pcs. | 7 |  | 0
|  | Passenger car | pcs. | 4 |  | 0
|  | Minibus | pcs. | 32 |  | 0
|  | FORD TRANSIT minibus | pcs. | 2 |  | 0
|  | Pickup truck "Ford Ranger" 1996cm³ (170hp) XLT | pcs. | 5 |  | 0
|  | 4x4 pickup truck | pcs. | 52 |  | 1
|  | Mitsubishi L200 pickup truck | pcs. | 2 |  | 0
|  | Specialized car | pcs. | 8 |  | 0
|  | Van | pcs. | 7 |  | 0
|  | Crew van "IVECO Daily55S18 4x4" or equivalent | pcs. | 46 |  | 0
|  | Vans and trucks | pcs. | 49 |  | 0
|  | RENAULT MASTER | pcs. | 2 |  | 0
|  | Multifunctional vehicle for emergency and recovery services, type Peugeot Boxer, with a generator (5 units) and equipment necessary for construction and installation work | pcs. | 5 |  | 0
|  | Toyota PROACE or similar | pcs. | 46 |  | 0
|  | Armored car | pcs. | 6 | 0 | 1
|  | Volkswagen T6 4x4 or similar | pcs. | 386 | 0 | 2
|  | Ford Ranger pickup truck | pcs. | 4 |  | 0
|  | Passenger car for transporting personnel | pcs. | 36 |  | 0
|  | Brigade van based on ISUZU NPR75 (4X4) with winch (or equivalent) | pcs. | 32 |  | 0
|  | 5-seater cargo-passenger vehicle (with electric engine) with 4x2 wheel formula, type Peugeot e-Rifter | pcs. | 13 |  | 0
|  | TK-IV-APM brigade vehicle based on IVECO DAILY 55 SW (4X4) brigade van 6+1 seats with winch (or equivalent) | pcs. | 24 |  | 0
|  | Brigade vehicle TK-TGM-13.250 4x4, 6+1 seats with winch and autonomous heating based on the MAN-TGM-13.250 vehicle | pcs. | 3 |  | 0
|  | Brigade vehicle TK-IV-ARM based on IVECO EUROCARGO MLC110E22WS 4X4 | pcs. | 3 |  | 0
|  | 4x4 SUV | pcs. | 1 |  | 0
|  | Pickup or 4x4 SUV | pcs. | 10 |  | 0
|  | Cargo-passenger vehicle | pcs. | 5 |  | 0
|  | Mitsubishi L200 or similar | pcs. | 5 |  | 0
|  | Passenger car, SUV-pickup | pcs. | 1 | 0 | 0
|  | SUV | pcs. | 1 |  | 0
|  | Mitsubishi L200 or similar car | pcs. | 22 |  | 1
|  | Ford Ranger or similar vehicle | pcs. | 10 |  | 120
|  | Car Iveco daily 4x4 double cab Auto repair shop or equivalent | pcs. | 20 |  | 60
|  | PEUGEOT RIFTER car (or similar) | pcs. | 10 |  | 0
|  | Brigade cargo-passenger vehicle (emergency repair shop) | pcs. | 1 |  | 0
|  | 4x4 off-road brigade vehicle with a winch based on the "ISUZU" vehicle | pcs. | 20 |  | 0
|  | JAC double cab truck. | pcs. | 10 |  | 0
|  | Peugeot Boxer 435 L3H2 | pcs. | 4 |  | 0
|  | Renault Master L3H1 truck (or similar) | pcs. | 10 |  | 0
|  | PEUGEOT Boxer Chassis - Double Cab | pcs. | 3 |  | 0
|  | PEUGEOT RIFTER | pcs. | 2 |  | 0
|  | Brigade vehicle on chassis | pcs. | 2 | 0 | 0
|  | Brigade vehicle on IVECO Eurocargo chassis | pcs. | 6 |  | 0
|  | Brigade vehicle (shift bus) with cargo and passenger compartments, with front and rear winch. Passenger compartment for 8 seats, 4x4 wheel formula | pcs. | 7 |  | 0
|  | FORD TRANSIT cargo van | pcs. | 1 |  | 0
|  | Volkswagen T6 4*4 (or similar) | pcs. | 9 |  | 0
|  | Ford Transit Van Pack Van R350L2H2 125 Ambiente Plus (or similar) | pcs. | 57 | 0 | 0
|  | Specialized emergency dispatch vehicle | pcs. | 79 |  | 0
|  | Volkswagen T6 4*4 (or similar) | pcs. | 18 |  | 0
|  | Opel Vivaro cargo 2.0 | pcs. | 17 | 0 | 0
|  | GREAT WALL WINGLE 6 brigade pickup truck | pcs. | 2 |  | 0
|  | Brigade vehicle TK-IV-ARM on the chassis of IVECO DAILY 55 SW | pcs. | 14 |  | 0
|  | Passenger car CITROEN SpaceTourer L3 (8 seats) | pcs. | 13 |  | 0
|  | DONGFENG DFH 5120 dump truck | pcs. | 2 |  | 0
|  | Flatbed truck ISUZU NPR 75 LK | pcs. | 5 |  | 0
|  | Toyota Hilux 4*4 pickup truck or similar | pcs. | 1 |  | 0
|  | All-wheel drive all-metal passenger van, 4-6 seats, with a tool compartment. | pcs. | 2 |  | 0
|  | On-board vehicle (mini-truck with two-row cabin) or equivalent | pcs. | 1 |  | 0
|  | Brigade pickup truck "GREAT WALL WINGLE 7" 4x4 with a kung fu and a roof rack, or an analogue | pcs. | 30 | 0 | 0
|  | Special emergency vehicle 4x4, 7-seater cabin | pcs. | 1 |  | 0
|  | 6-seater brigade vehicle with a material compartment and a platform for a mini excavator | pcs. | 1 |  | 0
|  | Cargo pickup truck for emergency power restoration teams | pcs. | 8 |  | 0
|  | Off-road vehicle, SUV | pcs. | 10 |  | 0
|  | Renault Master Double CAB 2.3D MT (150 hp) L4 | pcs. | 3 |  | 0
|  | A brigade vehicle based on the IVECO Eurocargo 4x4 chassis or an analogue for updating a worn-out vehicle fleet to increase efficiency in carrying out emergency repair work | pcs. | 8 |  | 0
|  | Specialized emergency repair workshop vehicle | pcs. | 3 | 0 | 0
|  | Toyota Hilux 4*4 | pcs. | 8 |  | 0
|  | Ford Transit Van Pack Van R350L2H2 125 Ambiente Plas | pcs. | 36 |  | 0
|  | Volkswagen T6 4*4 | pcs. | 15 |  | 0
|  | Car PEUGEOT LANDTREK | pcs. | 1 |  | 0
|  | Car PEUGEOT RIFTER | pcs. | 20 |  | 0
|  | ADS car | pcs. | 21 | 0 | 0
|  | Pickup (4x4) Ford Ranger (specialized ADS vehicles with equipment (tools, devices), or equivalent | pcs. | 1 |  | 0
|  | Passenger and cargo vehicle | pcs. | 9 |  | 0
|  | Car | pcs. | 31 |  | 0
|  | Brigade cargo and passenger vehicle | pcs. | 1 |  | 0
|  | Pickup (four-wheel drive) | pcs. | 4 |  | 0
|  | Buses (minibus) with at least 8 seats | pcs. | 12 |  | 0
|  | Brigade car | pcs. | 10 |  | 0
|  | Brigade-passenger car | pcs. | 9 |  | 0
|  | Brigade car | pcs. | 50 |  | 0
|  | Cargo-passenger car (category B, 5 seats, manual transmission) Peugeot Rifter | pcs. | 4 |  | 0
|  | Passenger van (category B, 5 seats, manual transmission) VW Caddy | pcs. | 4 |  | 0
|  | Ford Transit crew van or equivalent | pcs. | 10 |  | 0
|  | Truck | pcs. | 2 |  | 0
|  | Cargo van (4x4) Volkswagen Crafter (specialized ADS vehicles with equipment (tools, devices), or equivalent | pcs. | 5 |  | 0
|  | Pickup truck (4x4) Ford Ranger (specialized ADS vehicles with equipment (tools, devices) | pcs. | 15 |  | 0
|  | Cargo van (4x4) Volkswagen Crafter (specialized ADS vehicles with equipment (tools, devices) | pcs. | 16 |  | 0
|  | Ford Transit Van (specialized ADS vehicles with equipment (tools, devices) | pcs. | 27 |  | 0
|  | Ford Transit Van cargo van | pcs. | 240 |  | 0
|  | Multifunctional vehicle for emergency repair services (KUNG) based on ISUZU with equipment necessary for construction and installation work | pcs. | 3 |  | 0
|  | ARGM vehicle with equipment | pcs. | 1 |  | 0
|  | Van Ford Transit Courier | pcs. | 5 |  | 0
|  | Pickup (4x4) Ford Ranger | pcs. | 10 |  | 0
|  | Ford Transit Van cargo van | pcs. | 10 |  | 0
|  | All-metal brigade van on Peugeot BOXER L3H2 chassis or equivalent | pcs. | 5 |  | 0
|  | Brigade cargo van on IVECO Eurocargo ML-110 4x4 chassis or equivalent | pcs. | 2 |  | 0
|  | Fiat Doblo passenger van or similar | pcs. | 8 |  | 0
|  | Toyota Hilux 4x4 pickup truck for dispatch center operational teams or similar | pcs. | 8 |  | 0
|  | Vehicle for transporting operational and field teams Toyota Hilux with additional 4x4 equipment | pcs. | 7 |  | 0
|  | Mobile emergency repair workshop based on the TK-IV-ARM vehicle based on the IVECO Eurocargo ML110-250 4x4 | pcs. | 6 |  | 0
| Brigade cargo and passenger cars Summary |  |  | 2391 | 0 | 185
| Vehicles for transporting reinforced concrete supports (support carriers) | IVECO-AMT EuroCargo ML210E28WS (6x6) | pcs. | 1 |  | 0
|  | RENAULT Premium Lander 450.26 | pcs. | 1 |  | 0
|  | Renault Range T/T-Series | pcs. | 1 |  | 0
|  | Flatbed truck, 14.6 t, 6x6 | pcs. | 4 |  | 0
|  | Semi-trailer 26m for transporting SK-26 poles | pcs. | 1 |  | 0
|  | Truck with a semi-trailer with a carrying capacity of 25 tons for transporting poles and a crane-manipulator unit of 8 tons. Transportation of poles, wires and transformers | pcs. | 2 |  | 0
|  | Special vehicle for transporting reinforced concrete supports and oversized cargo (components: Open-side demolition semi-trailer KIS-3PS with manipulator (HIAB X-HIDUO 228 B-2. (BL228HD01964) and FORD Trucks 3542T 6x4 tractor) | pcs. | 2 |  | 0
|  | Tractor with semi-trailer | pcs. | 1 |  | 0
|  | 6x4 IVECO T-WAY AD720T48TP tractor unit with semi-trailer and manipulator (6x4 semi-trailer with manipulator (8-9 tons)) | pcs. | 2 |  | 0
| Vehicles for transporting reinforced concrete supports (support carriers) Summary |  |  | 15 |  | 0
| Cars with manipulator | A car with a crane-manipulator and a basket up to 5 tons | pcs. | 1 |  | 4
|  | Flatbed truck with crane-manipulator FORD TRUCKS 3542 or equivalent | pcs. | 1 |  | 0
|  | Truck with manipulator | pcs. | 5 |  | 0
|  | Truck with a MAN 19.414 Komplekt 2000 manipulator | pcs. | 2 |  | 0
|  | Truck with semi-trailer and manipulator | pcs. | 4 |  | 0
|  | Flatbed truck with manipulator | pcs. | 5 |  | 0
|  | Crane - manipulator | pcs. | 5 |  | 0
|  | Basic crane-manipulator (tower truck), boom reach 24 m, based on MAN TGM 18.250 4x2 or equivalent | pcs. | 2 |  | 0
|  | Dasan DS340 34m hydraulic lift on MAZ 5302 4*4 chassis (or analogue) | pcs. | 4 |  | 0
|  | Fassi F175A crane-manipulator | pcs. | 1 |  | 0
|  | Crane-manipulator installation with drilling equipment and bearings for transporting supports based on an Iveco EuroCargo ML 150 4x4 off-road vehicle or equivalent | pcs. | 5 | 0 | 0
|  | On-board vehicle with crane-manipulator unit | pcs. | 1 |  | 0
|  | Truck with KMU HIAB X-CL 16 B3 with semi-trailer | pcs. | 3 |  | 0
|  | Volvo FM 330 truck with HIAB 144 E-4 HIPRO manipulator | pcs. | 1 |  | 0
|  | Manipulator | pcs. | 1 | 0 | 0
|  | Cars with a manipulator | pcs. | 1 |  | 0
|  | Special transport (Crane-manipulator installation SOMET XC700 A1 on the IVECO DAILY 60С15D chassis and TK-IV-KM onboard vehicle) | pcs. | 3 |  | 0
|  | Manipulator vehicle for delivering mining rescue equipment | pcs. | 1 |  | 0
|  | Truck with manipulator | pcs. | 7 | 0 | 0
|  | Flatbed truck with a crane-manipulator on a Ford Trucks 1833 chassis | pcs. | 1 |  | 0
|  | Truck with manipulator | pcs. | 1 |  | 0
|  | Cargo onboard (with crane-manipulator, load capacity – 5 tons) | pcs. | 5 |  | 0
|  | Flatbed truck with manipulator | pcs. | 2 |  | 0
|  | Truck with manipulator | pcs. | 1 | 0 | 0
|  | Flatbed truck based on IVECO Eurocargo ML 180-250 with crane-manipulator unit (4-5 tons) | pcs. | 2 |  | 0
|  | Dump truck | pcs. | 1 |  | 0
| Cars with a manipulator Summary |  |  | 66 | 0 | 4
| Dump trucks | cars with a lifting capacity of 10 tons | pcs. | 1 |  | 0
|  | Dump truck | pcs. | 3 |  | 0
|  | Dump truck | pcs. | 2 |  | 10
|  | Dump truck up to 10 tons. | pcs. | 3 |  | 0
|  | HOWO dump truck 6X4 chassis, 20 tons | pcs. | 2 |  | 1
|  | Truck | pcs. | 4 |  | 0
|  | Cargo dump truck | pcs. | 2 |  | 0
|  | Dump truck | pcs. | 32 | 0 | 0
|  | Tipper MAN TDG 41.460 8X8 B/B, Euro 6, Meiler Kiper, Allra | pcs. | 1 |  | 0
|  | Military dump truck 5 t | pcs. | 1 |  | 0
|  | Dump truck | pcs. | 1 |  | 0
|  | Dump truck-Grain truck 13m3 based on Dongfeng DFH1140BX1V | pcs. | 1 |  | 0
|  | Dump truck UAK 10 t on IVECO EuroCargo side 600 mm | pcs. | 1 |  | 0
|  | Truck Dump truck 5-10 t | pcs. | 1 |  | 0
|  | DUMP TRUCK 10 T | pcs. | 1 |  | 0
|  | Dump truck | pcs. | 3 |  | 0
|  | DAF dump truck | pcs. | 8 |  | 0
|  | IVECO DAILY flatbed truck (loading capacity 8 tons) | pcs. | 2 |  | 0
|  | DAF cargo dump truck (loading capacity 9 t) | pcs. | 2 |  | 0
|  | DAF dump truck | pcs. | 4 |  | 0
|  | Mercedes-Benz Arocs 2846 6X4 dump truck with a 20t lifting capacity crane or equivalent | pcs. | 3 |  | 0
| Dump trucks Summary |  |  | 78 | 0 | 11
| Tractor units | Car "KRAZ-250" | pcs. | 2 |  | 0
|  | Tractor truck up to 25 tons. | pcs. | 3 |  | 0
|  | Tractor truck, 25 tons | pcs. | 5 |  | 0
|  | Tractor truck, 25 t, 6x6, sleeper cab with dropside trailer | pcs. | 2 |  | 0
|  | Tractor unit | pcs. | 5 |  | 0
|  | Tractor unit with semi-trailer | pcs. | 1 |  | 0
|  | Tractor truck | pcs. | 2 |  | 0
|  | Tractor unit | pcs. | 10 |  | 1
|  | Ford 1842XHR Tractor or similar | pcs. | 2 |  | 10
|  | Semi-trailer MAZ-938660 or equivalent | pcs. | 2 |  | 10
|  | Vehicle with Trawl 80 t or equivalent | pcs. | 1 |  | 2
|  | Tractor unit | pcs. | 14 |  | 0
|  | Tractor unit | pcs. | 2 | 0 | 3
|  | Tractor with semi-trailer (12 m) | pcs. | 3 |  | 0
|  | IVECO Stralis tractor unit with a mounted HIAB crane with a lifting capacity of 8 tons and a 12 m long semi-trailer | pcs. | 1 |  | 0
| Tractor units Summary |  |  | 55 | 0 | 26
| Forklifts | Truck loader | pcs. | 8 |  | 0
|  | Forklift truck "MANITOU MLT-X 625 - 75 H" | pcs. | 1 |  | 0
|  | Diesel forklift | pcs. | 1 |  | 0
|  | Electric forklift 3t | pcs. | 2 |  | 5
|  | Telescopic forklift | pcs. | 2 |  | 0
|  | Diesel front-end loader | pcs. | 1 |  | 0
|  | Electric forklift | pcs. | 1 |  | 0
|  | Electric platform car with cabin | pcs. | 2 |  | 0
|  | Mini wheel loader | pcs. | 2 |  | 0
|  | JCB 155 skid steer loader | pcs. | 1 |  | 0
|  | Industrial forklift JCB TLT 35D 2WD CONSTRUCTION | pcs. | 1 |  | 0
|  | MANITOU MLT-X735 telescopic loader (or equivalent) | pcs. | 2 |  | 0
|  | JCB 435S wheel loader | pcs. | 1 |  | 0
|  | Forklift | pcs. | 1 |  | 0
|  | Telescopic loader | pcs. | 4 |  | 0
|  | Front-end loader | pcs. | 6 | 0 | 0
|  | Telescopic loader MERLO TF50.8-TCS-Cvtronic | pcs. | 8 |  | 0
|  | TOYOTA 32-8FGF25 | pcs. | 1 |  | 0
|  | Forklift "Manitou MI 70 D (G)" | pcs. | 1 |  | 0
|  | Skid steer loader BOB CAT S-450 | pcs. | 1 |  | 0
|  | DIECI Agri Star 38.10 telescopic loader — (load capacity 3.8t, lifting height 9.75m). | pcs. | 1 |  | 0
|  | Toyota 8FDF35 forklift (or equivalent) | pcs. | 3 |  | 0
|  | Telescopic forklift | pcs. | 1 |  | 0
|  | Telescopic loader | pcs. | 3 |  | 0
|  | Forklift | pcs. | 1 |  | 0
|  | Forklift (load capacity – 5 tons) | pcs. | 1 |  | 0
|  | JCB 516-40 loader with 1.5 m³ bucket or equivalent | pcs. | 3 |  | 0
|  | Mobile loader (conveyor) KLP-12.0 | pcs. | 2 |  | 0
|  | Mobile conveyor, belt loader LT-5m-600mm | pcs. | 2 |  | 0
|  | Forklift | pcs. | 2 | 0 | 0
|  | Mini bucket loader | pcs. | 1 | 0 | 0
|  | Telescopic forklift | pcs. | 1 | 0 | 0
|  | Diesel forklift EPCPCD30T3-490 (3t) | pcs. | 1 |  | 0
|  | 6x4 dump truck | pcs. | 4 |  | 6
|  | 8x4 dump truck | pcs. | 4 |  | 0
|  | Mini loader | pcs. | 2
| Forklifts Summary |  |  | 79 | 0 | 11
| Car lifts | Auto hydraulic telescopic lift Comet New EuroSky 28 on Ford Trucks 1833 DC chassis | pcs. | 1 |  | 0
|  | Auto-hydro lift with a height of 28m. | pcs. | 2 |  | 0
|  | SOCAGE car lift model DA328 (28m) | pcs. | 1 |  | 0
|  | Car lift | pcs. | 6 |  | 0
|  | A50 or UPA60 type lift for well overhaul | pcs. | 2 |  | 0
|  | Car lift AP-22 (4x4) | pcs. | 5 |  | 0
|  | Hydraulic truck lift with a working platform lifting height of 40 m on the chassis of a MERCEDES - BENZ AROCS truck with a 6x6 wheel formula | pcs. | 3 |  | 0
|  | TA-60 4*4 car lift with ALTEC installation (manufacturer from the USA) with a console crane, both analogues AT-20/7 4*4 car lift with KLUBB EGI E20P installation (manufacturer from France) with a special workshop integrated into the car lift | pcs. | 8 |  | 0
|  | Car lift with a lifting height of 30-34 m based on an IVECO 4x4 chassis (or equivalent) | pcs. | 1 |  | 0
|  | Autolift with a working platform lifting height of 18m with a 4-door, 5-seat (including driver's seat) cabin, or similar. | pcs. | 26 |  | 0
|  | Car lift, 18 m. | pcs. | 4 |  | 0
|  | Hydraulic car lift COMET 19/2/14 HQ (on IVECO DAILY DUAL CAB chassis) Car lift COMET 19 ¦ 2 ¦ 9 (11) HQ on Iveco Daily chassis | pcs. | 3 |  | 0
|  | Autohydraulic lift COMET 19 on the chassis MAN TGM 13.250 CREW CAB 4x4 (with at least 5 seats) or an analogue | pcs. | 2 |  | 0
|  | Autohydraulic lift TK-IV-AGP18 (on DAILY 60C15HD chassis (with at least 5 seats) or equivalent | pcs. | 4 |  | 0
|  | Lifting unit for well repair | pcs. | 4 |  | 0
| Lifts Total |  |  | 72 |  | 0
| Motor transport (other) | Bus | pcs. | 14 |  | 99
|  | Watch bus | pcs. | 5 |  | 0
|  | Semi-trailer platform (trawl) | pcs. | 4 |  | 1
|  | Mobile emergency repair workshop | pcs. | 8 |  | 0
|  | Fire truck | pcs. | 9 |  | 3
|  | City bus | pcs. | 2 |  | 0
|  | Special vehicle Mitsubishi L200 OVB (or similar) | pcs. | 8 |  | 0
|  | 4x4 Renault Duster passenger car (or similar) | pcs. | 4 |  | 0
|  | Watch car | pcs. | 4 |  | 0
|  | Excavators | pcs. | 4 |  | 0
|  | Passenger cars | pcs. | 2 |  | 0
|  | Bus or minibus | pcs. | 4 |  | 0
|  | Fuel truck | pcs. | 2 |  | 0
|  | Ford Transit Van Pack Van R350L2H2 125 Ambiente Plus (or similar) | pcs. | 8 |  | 0
|  | Volkswagen T6 4*4 (or similar) | pcs. | 23 |  | 0
|  | Brigade cargo and passenger cars | pcs. | 1 |  | 0
|  | Passenger bus 30-35 seats | pcs. | 1 |  | 0
|  | 4x4 off-road vehicles | pcs. | 10 |  | 0
|  | Truck with manipulator | pcs. | 1 | 0 | 0
|  | Passenger car (body type – sedan) | pcs. | 33 |  | 0
|  | Van Ford Transit Courier | pcs. | 99 |  | 0
|  | Ford Transit minibus | pcs. | 23 |  | 0
|  | IVECO Crossway bus | pcs. | 4 |  | 0
|  | IVECO DAILY flatbed truck | pcs. | 17 |  | 0
|  | Passenger car (body type – sedan) | pcs. | 9 |  | 0
|  | Ford Transit minibus (15 seats) | pcs. | 3 |  | 0
|  | IVECO Crossway bus (35 seats) | pcs. | 2 |  | 0
|  | JCB mini excavator transport carriage | pcs. | 1 |  | 0
|  | Car tire 185/65R15 (winter) | pcs. | 28 |  | 0
|  | Car tire 265/65R17 (winter) | pcs. | 8 |  | 0
|  | Winter tire 225/75R16C | pcs. | 42 |  | 0
|  | Winter tire 215/75R16C | pcs. | 4 |  | 0
|  | Car tire 225/70R16 (all-season) | pcs. | 4 | 0 | 0
|  | Mobile emergency repair workshop based on a Ford Transit vehicle with additional equipment (double cabin for 7 people, cargo compartment, 4x2) | pcs. | 18 |  | 0
| Motor transport (other) Total |  |  | 409 | 0 | 103
| Drilling and crane machines | Drilling machine MRK-750 or similar | pcs. | 2 |  | 0
|  | Drilling rig | pcs. | 2 |  | 0
|  | Drilling and crane machine "BKM-2M" | pcs. | 19 |  | 0
|  | Drilling and crane installation | pcs. | 4 |  | 0
|  | Drilling and crane machine type TK-FDT-BKM based on the IVECO Eurocargo ML110 (4x4) | pcs. | 5 |  | 0
|  | Horizontal directional drilling rig D10x15 S3 Ver-meer (with appropriate rods, nozzles and a bentonite mixture mixing and feeding system) | pcs. | 2 |  | 0
|  | Horizontal directional drilling rig | pcs. | 1 |  | 0
|  | Yamobur MRK-750 or equivalent, based on an all-terrain vehicle, wheelbase 6x6 | pcs. | 3 |  | 0
|  | DRILLING AND CRANE MACHINE BKM-2M based on the tractor KhTZ-150K-09-25-14A with mechanical drive for drill rotation | pcs. | 2 |  | 0
|  | BKU Drilling and crane machine BKM-2M based on the tractor KhTZ-150K, KhTA-250 | pcs. | 1 |  | 0
|  | Drilling and crane machines Renault D or similar | pcs. | 10 |  | 0
|  | Drilling and crane machine | pcs. | 1 |  | 0
|  | Drilling rig (diameter – 300 mm, depth – 20 m) | pcs. | 1 |  | 0
|  | Drilling and crane machine (BKM) on the IVECO Eurocargo 4x4 ML-150 automobile chassis or equivalent | pcs. | 4 |  | 0
| Drilling and crane machines Summary |  |  | 57 |  | 0
| Excavators | Bobcat | pcs. | 3 |  | 0
|  | Crawler bulldozer | pcs. | 6 |  | 0
|  | Crawler bulldozer, bucket capacity - 21 m3 | pcs. | 1 |  | 2
|  | Bulldozer T120N-3 | pcs. | 1 |  | 0
|  | Excavator | pcs. | 21 | 0 | 0
|  | 3CX Backhoe Loader | pcs. | 4 |  | 0
|  | 5CX Backhoe Loader | pcs. | 3 |  | 0
|  | JCB 3CX Compact excavator | pcs. | 2 |  | 0
|  | JCB 3CX Sitemaster excavator | pcs. | 7 |  | 0
|  | JCB 3CX 14H5WM excavator | pcs. | 1 |  | 0
|  | Single-bucket crawler excavator | pcs. | 7 |  | 0
|  | Wheel excavator 160W | pcs. | 2 |  | 0
|  | Wheel excavator JCB JS175W | pcs. | 1 |  | 0
|  | JCB 4CX SITEMASTER 100 hp backhoe loader | pcs. | 2 |  | 0
|  | JCB 3CX Sitemaster backhoe loaders or equivalent | pcs. | 6 |  | 0
|  | Backhoe loader | pcs. | 15 | 0 | 0
|  | HIDROMEK 102 backhoe loader | pcs. | 1 |  | 0
|  | Wheeled backhoe loader | pcs. | 3 |  | 0
|  | Mini excavator Hyundai Doosan DX17Z-5 | pcs. | 2 |  | 0
|  | Mini excavator with digging depth up to 1.5m. Repair of cable lines | pcs. | 3 |  | 0
|  | Mini excavator JCB 15C-1/JCB 16C-1/JCB 8018 | pcs. | 1 |  | 0
|  | Bulk loader Terex Fuchs MHL350C | pcs. | 1 |  | 0
|  | JCB JS160W wheeled excavator with additional attachments | pcs. | 1 |  | 0
|  | Backhoe loader | pcs. | 3 |  | 0
|  | CATERPILLAR 428F excavator | pcs. | 2 |  | 0
|  | JCB backhoe loader or equivalent | pcs. | 1 |  | 0
|  | Backhoe loader TARSUS 885 | pcs. | 1 | 0 | 0
|  | Mini excavator with digging depth up to 1.5m | pcs. | 3 |  | 0
|  | Backhoe loader (JCB ZSX or similar) | pcs. | 2 |  | 0
|  | Backhoe loader BOBCAT B780 | pcs. | 1 |  | 0
|  | Excavators, 0.3m3 bucket, drill, jackhammer | pcs. | 1 |  | 0
|  | Dressta TD-15M bulldozer or equivalent (swamp vehicle) | pcs. | 1 |  | 0
|  | Bulldozer with the following technical characteristics: - diesel, 4-stroke with turbocharging, with charge air cooler, with electric control | pcs. | 1 |  | 0
|  | SINOMACH excavator model ZG3255LC-9C with boom ≥ 7.1m | pcs. | 1 |  | 0
|  | JCB backhoe loader model 4CX SITEMASTER | pcs. | 2 |  | 0
|  | BOBCAT B730 R backhoe loader (complete with cleaning attachment) | pcs. | 1 |  | 0
|  | Full-rotation excavator | pcs. | 1 |  | 0
|  | JCB 4SX backhoe loader | pcs. | 1 |  | 0
|  | Excavators type GCB 3 | pcs. | 4 |  | 0
|  | JCB 3SX excavator | pcs. | 28 |  | 0
|  | JCB mini excavator | pcs. | 1 |  | 0
|  | JCB 3 CX universal backhoe loader | pcs. | 5 |  | 0
|  | JCB 3CX SITEMASTER excavator or equivalent | pcs. | 3 |  | 0
|  | Demolition excavator with demolition boom | pcs. | 1 | 0 | 0
|  | Demolition excavator with demolition boom | pcs. | 1 | 0 | 0
|  | JCB 3CX backhoe loader with additional equipment, hydraulic hammer (with quick-displacement) | pcs. | 3 |  | 0
|  | JCB-4CX Backhoe Loader | pcs. | 3 | 5.2 | 0
|  | Excavator for dismantling work with dismantling boom | pcs. | 3 | 5.2 | 0
|  | Excavator | pcs. | 7 |  | 0
|  | Backhoe loader | pcs. | 7 |  | 0
|  | Mini excavator | pcs. | 1
| Excavators Summary |  |  | 183 | 10.4 | 2
| Electrical laboratories | Specialized emergency repair shop vehicle TK-IV-ARM (based on the Iveco DAILY35C13, 4x2) | pcs. | 1 |  | 0
|  | Electrical laboratory "ETL-35K" | pcs. | 2 |  | 0
|  | Electrical laboratory | pcs. | 2 |  | 0
|  | Laboratory ETL-35 | pcs. | 2 |  | 0
|  | Mobile laboratory GAZOMAT (or equivalent) | pcs. | 5 |  | 0
|  | Mobile laboratory for searching for gas leaks GAZOMAT VSR MK 3 Digital Inspectra included | pcs. | 6 |  | 0
|  | Mobile combined electrotechnical laboratory ETL-35K with TV-3 and K-540 4PS (or analogue) based on a Renault Master vehicle (or analogue) | pcs. | 6 |  | 0
|  | Mobile electrotechnical laboratory KAEL-5 (or analogue) based on a Renault Master L2H2 vehicle (or analogue) | pcs. | 10 |  | 0
|  | Mobile electrical laboratory for high voltage testing of 150kV substations | pcs. | 1 |  | 0
|  | Mobile electrical laboratory KAEL-5 on the chassis of a RENAYLT MASTER L3H3 vehicle, or an analogue. | pcs. | 2 |  | 0
|  | 10 kV electrical laboratory manufactured by BAUR (Germany) | pcs. | 2 |  | 0
|  | Electrical laboratory with combustion unit P-07K installed on the basis of an IVECO Daily 4*4 vehicle | pcs. | 5 |  | 0
|  | Special emergency vehicle 4x4, auto repair shop | pcs. | 1 |  | 0
|  | 35 kV electrical laboratory manufactured by BAUR (Germany) | pcs. | 1 |  | 23
|  | SebaKMT Electrical Laboratory | pcs. | 2 |  | 6
|  | Mobile electrical laboratory ETL-35K | pcs. | 2 | 0 | 0
|  | Mobile combined electrotechnical laboratory ETL 35K | pcs. | 1 | 0 | 0
|  | Mobile cable testing electrical laboratory (KAEL-5) | pcs. | 1 | 0 | 0
|  | Mobile electrical test laboratory | pcs. | 1 |  | 0
|  | Mobile electrical laboratory ETL-35 | pcs. | 1 |  | 0
| Electrical laboratories Summary |  |  | 54 | 0 | 29
| Car trailers | Dray | pcs. | 1 |  | 0
|  | Car carrier for transporting OPTIMA vehicles | pcs. | 1 |  | 0
|  | Heavy-duty semi-trailer (trawl) | pcs. | 5 |  | 0
|  | Semi-trailer platform (trawl) | pcs. | 6 |  | 0
|  | Methanol tank semi-trailer | pcs. | 25 |  | 0
|  | ALM Damper Lowbed platform | pcs. | 1 |  | 0
|  | Automotive platform | pcs. | 4 |  | 0
|  | Multifunctional mobile trailer for emergency repair services | pcs. | 3 |  | 0
|  | Cable drum trailer KW 73 | pcs. | 2 | 0 | 0
|  | Trailer for transporting poles | pcs. | 9 |  | 0
|  | Semi-trailer for tractor unit | pcs. | 3 |  | 0
|  | Trailer for transporting 20-foot containers | pcs. | 1 |  | 0
|  | Semi-trailer for 20 and 40 foot containers | pcs. | 1 |  | 0
|  | Kassboher truck trailer | pcs. | 1 |  | 0
|  | Multifunctional mobile trailer for construction and installation work with a set of hydraulic equipment for emergency repair services | pcs. | 4
| Car trailers Summary |  |  | 67 | 0 | 0
| Special equipment (other) | Vacuum truck | pcs. | 1 |  | 0
|  | Autonomous filling station | pcs. | 1 |  | 0
|  | ATZ-11 CAR FUEL FILLER | pcs. | 12 |  | 0
|  | Asphalt roller | pcs. | 1 |  | 0
|  | Fuel tanker (tanker) | pcs. | 5 |  | 0
|  | Drilling machine | pcs. | 1 |  | 0
|  | Trolley | pcs. | 10 |  | 0
|  | Vacuum water-washing cleaning machine | pcs. | 1 |  | 0
|  | Electric locomotive 4.5 ARP complete with two PZS630 batteries for 900mm track | pcs. | 1 |  | 0
|  | Railway tank truck for methanol transportation | pcs. | 18 |  | 0
|  | Catalyst for mine dump truck MT-2010 | pcs. | 1 |  | 0
|  | Coiled tubing units | pcs. | 5 |  | 0
|  | RASCO FLEXIMA 5000 rear-mounted mower with TORNADO 1300S mowing head | pcs. | 1 |  | 0
|  | Wire and cable tensioning machine "ARS608" | pcs. | 1 |  | 0
|  | The machine is reversible | pcs. | 1 |  | 0
|  | Mulcher | pcs. | 2 |  | 0
|  | Mulcher based on the tractor HTA-200 | pcs. | 2 |  | 0
|  | Branch shredder AM-120BD MAX | pcs. | 3 |  | 0
|  | Fire truck | pcs. | 2 |  | 0
|  | Self-propelled crawler mulcher PrimeTech PT-300 TIER 3A/Stage IIIA | pcs. | 1 |  | 0
|  | Special emergency vehicle with a tank | pcs. | 1 |  | 0
|  | Thermal bunker | pcs. | 1 |  | 0
|  | Horizontal drilling rigs | pcs. | 12 |  | 0
|  | Cementing unit | pcs. | 6 |  | 0
|  | Tire 12.00-24 L5S 20 PR TT for ACY, ST-2D | pcs. | 4 |  | 0
|  | Tire 16.00-25 L5S 32 PR TT for RAUS | pcs. | 4 |  | 2
|  | Tire 18.00-25 L5S 32PR TL for MT-2010 | pcs. | 8 |  | 0
|  | Tire 23.5-25 E3/L3 20 PR TL for Shantui | pcs. | 4 |  | 1
|  | Tire 26.5-25 E3/L3 28PR TL for Hyundai | pcs. | 4 |  | 1
|  | Slot cutter | pcs. | 1 |  | 0
|  | Mobile laser laboratory VSR-INSPECTRA MK3 based on a Renault or Peugeot vehicle | pcs. | 1 |  | 0
|  | Simex CHD 120 chain trencher | pcs. | 1 |  | 0
|  | Off-road tank truck with centrifugal pump (volume 10-12 m3) | pcs. | 2 |  | 0
|  | Oil tanker | pcs. | 1 |  | 0
|  | Forklift | pcs. | 2 |  | 0
|  | ELECTRONIC CHARGER CPD35-A3LiH4-M FFT 4000 (or equivalent) | pcs. | 1 |  | 0
|  | Pipelayers | pcs. | 4 |  | 0
|  | Disk asphalt cutter with dozer blade | pcs. | 1 |  | 0
|  | Telescopic loader | pcs. | 1 |  | 0
|  | Tire changing stand for car wheels | pcs. | 1 |  | 0
|  | Automatic balancing stand for car wheels | pcs. | 1 |  | 0
|  | ShcheporIz, ARPAL MK-170TR-B branch chipper with hydraulic feed, or an analogue | pcs. | 8 |  | 0
|  | Vacuum sewage truck | pcs. | 1 |  | 0
|  | Emergency repair vehicle (workshop) | pcs. | 5 |  | 0
|  | Truck with a semi-trailer with a carrying capacity of 25 tons for transporting supports and an 8-ton crane-manipulator unit | pcs. | 2 |  | 0
|  | Tractor-based slotting machine | pcs. | 1 |  | 0
|  | Mobile automatic gas distribution station (pressure reducing station) Productivity of 3000 m3/hr inlet pressure of 75 bar and outlet pressure of 3-12 bar // Mobile automatic gas distribution station with productivity of 3000 m3/hr inlet pressure of 75 bar outlet pressure of 3-12 bar | pcs. | 4 |  | 0
|  | Mobile automatic gas distribution station (pressure reducing station) Productivity of 10000 m3/hr inlet pressure of 75 bar and outlet pressure of 3-12 bar // Mobile automatic gas distribution station with productivity of 10000 m3/hr inlet pressure of 75 bar outlet pressure of 3-12 bar | pcs. | 2 |  | 0
|  | Mobile automatic gas distribution station (pressure reducing station) Productivity of 30000 m3/hr inlet pressure of 75 bar and outlet pressure of 3-12 bar // Mobile automatic gas distribution station with productivity of 30000 m3/hr inlet pressure of 75 bar outlet pressure of 3-12 bar | pcs. | 4 |  | 0
|  | Mini-gas station for diesel fuel, Eurocube, fuel dispenser BENZA 220-40 | pcs. | 6 |  | 0
|  | UPKT-30 piercing installation | pcs. | 3 |  | 0
|  | Mobile pumping station (diesel) | pcs. | 2 |  | 0
|  | Ambulance | pcs. | 1 |  | 0
|  | 20ft oil tank container (T11, T22, T23) | pcs. | 2 |  | 0
|  | Hydraulic system for moving heavy loads | pcs. | 1 |  | 0
|  | Rotary table | pcs. | 1 |  | 0
|  | Jack with hydraulic station | pcs. | 6 |  | 0
|  | Shantui L55-B5 wheel loader | pcs. | 1 |  | 0
|  | Fire truck AC | pcs. | 3 |  | 0
|  | JAC N90 dump truck | pcs. | 1 |  | 0
|  | Drilling rig (diameter – 300 mm, depth – 20 m) | pcs. | 1 |  | 0
|  | ARGM vehicle with equipment | pcs. | 4 |  | 0
|  | Sewage disposal machine | pcs. | 1 |  | 0
|  | Self-propelled Mulcher PRINOTH GRIZZLY RAPTOR 300R, 279 HP or equivalent with a trawl for transportation compatible with the MAZ-543205 tractor | pcs. | 1 |  | 0
|  | Bobcat FRC200HT forestry mulcher based on Bobcat T770 loader (tracked and semi-trailer for transporting forestry mulcher) | pcs. | 2 |  | 0
|  | PRINOTH RAPTOR 500 crawler crusher or equivalent with TAD Jumbo trailer (25 ton capacity) for its transportation | pcs. | 2 |  | 0
|  | Lighting mast | pcs. | 2 |  | 0
|  | MAN TGX truck | pcs. | 1 |  | 0
|  | Motor grader | pcs. | 3 |  | 0
|  | Crawler bulldozer | pcs. | 9 |  | 0
|  | Special off-road vehicle with high-pressure pump | pcs. | 2 |  | 0
|  | Off-road tank truck | pcs. | 2 |  | 0
|  | Steam mobile unit with increased cross-country ability | pcs. | 1 |  | 0
| Special equipment (other) Summary |  |  | 216 |  | 4
| Tractors | BKM - 2M based on KhTZ 150K-09 | pcs. | 7 |  | 0
|  | Tractor (with a blade, brush, scythe, bunker for sand-salt mixture, trailer) | pcs. | 10 |  | 0
|  | Wheeled tractor | pcs. | 2 | 0 | 0
|  | Tractors | pcs. | 4 |  | 0
|  | Tractors and excavators | pcs. | 6 |  | 0
|  | Tractor | pcs. | 2 |  | 0
|  | Wheeled tractor wheeled tractor | pcs. | 1 |  | 0
|  | Changfa CFE904 tractor (90hp) | pcs. | 1 |  | 0
|  | BKM-2M based on the XTA-200 tractor with a hydraulic drive for auger rotation or an analogue. | pcs. | 4 |  | 0
|  | Forestry mulcher for tractor with drive from tractor power take-off shaft. Working width 1.6 m, | pcs. | 1 |  | 0
|  | JCB 4CX tractor with attachments: hydraulic hammer | pcs. | 2 |  | 0
|  | Crawler bulldozer, dump capacity - 21 m3. Net power 246 kW. | pcs. | 1 |  | 0
|  | Fastrac 4220 JCB tractor | pcs. | 3 |  | 0
|  | Dressta TD25M bulldozer | pcs. | 1 |  | 0
|  | Bulldozer LIEBHERR PR 756 | pcs. | 3 | 0 | 0
|  | Bulldozer DRESSTA TD 25M Extra | pcs. | 5 | 0 | 0
| Tractors Summary |  |  | 53 | 0 | 0
Motor transport and special equipment Summary |  |  |  | 4073 | 11.6 | 397
Armature | Shut-off valves | Fountain fittings | pcs. | 9 |  | 0
|  | Valve 15 kch18p Dn 50 | pcs. | 50 |  | 0
|  | Steel flanged valve | pcs. | 32 |  | 0
|  | Cast iron valve | pcs. | 192 |  | 0
|  | Cast iron flanged valve | pcs. | 25 |  | 0
|  | Vetil 15 kch18p Dn 15 | pcs. | 25 |  | 0
|  | Vetil 15 kch18p Dn 20 | pcs. | 25 |  | 0
|  | Vetil 15 kch18p Dn 25 | pcs. | 25 |  | 0
|  | Vetil 15 kch18p Dn 40 | pcs. | 19 |  | 0
|  | Vetil 15 kch18p Dn 50 | pcs. | 21 |  | 0
|  | Steel 90 pre-insulated branch | pcs. | 2595 |  | 5
|  | Steel branch pipe DN 100mm | pcs. | 50 |  | 0
|  | Steel branch DN 125mm | pcs. | 20 |  | 0
|  | Steel branch pipe DN 150mm | pcs. | 20 |  | 0
|  | Steel branch DN 15mm | pcs. | 2000 |  | 0
|  | Steel branch pipe DN 200mm | pcs. | 5 |  | 0
|  | Steel branch DN 20mm | pcs. | 2000 |  | 0
|  | Steel branch pipe DN 250mm | pcs. | 5 |  | 0
|  | Steel branch DN 25mm | pcs. | 500 |  | 0
|  | Steel branch DN 32mm | pcs. | 500 |  | 0
|  | Steel branch DN 40mm | pcs. | 200 |  | 0
|  | Steel branch pipe DN 50mm | pcs. | 200 |  | 0
|  | Steel branch pipe DN 65mm | pcs. | 100 |  | 0
|  | Steel branch pipe DN 80mm | pcs. | 50 |  | 0
|  | Electric welded steel branch 900 PE | pcs. | 66 |  | 0
|  | Electric welded steel branch 900 | pcs. | 714 |  | 0
|  | underground welded shut-off devices (taps), full bore Ø 200mm | pcs. | 11 |  | 0
|  | underground welded shut-off devices (taps), full bore Ø 250mm | pcs. | 15 |  | 0
|  | underground welded shut-off devices (taps), full bore Ø 300mm | pcs. | 12 |  | 0
|  | welded shut-off devices (taps), full bore Ø 100mm | pcs. | 94 |  | 0
|  | Welded shut-off devices (taps), full bore Ø 125mm | pcs. | 22 |  | 0
|  | welded shut-off devices (taps), full bore Ø 150mm | pcs. | 55 |  | 0
|  | welded shut-off devices (taps), full bore Ø 200mm | pcs. | 30 |  | 0
|  | welded shut-off devices (taps), full bore Ø 20mm | pcs. | 210 |  | 0
|  | welded shut-off devices (valves), full bore Ø 250mm | pcs. | 22 |  | 0
|  | Welded shut-off devices (taps), full bore Ø 25mm | pcs. | 220 |  | 0
|  | welded shut-off devices (taps), full bore Ø 300mm | pcs. | 22 |  | 0
|  | welded shut-off devices (taps), full bore Ø 32mm | pcs. | 120 |  | 0
|  | welded shut-off devices (taps), full bore Ø 40mm | pcs. | 220 |  | 0
|  | welded shut-off devices (taps), full bore Ø 50mm | pcs. | 120 |  | 0
|  | Welded shut-off devices (taps), full bore Ø 65mm | pcs. | 60 |  | 0
|  | welded shut-off devices (taps), full bore Ø 80mm | pcs. | 119 |  | 0
|  | Shut-off devices (valves) flanged, full bore Ø 100mm | pcs. | 96 |  | 0
|  | Shut-off devices (valves) flanged, full bore Ø 125mm | pcs. | 20 |  | 0
|  | Shut-off devices (valves) flanged, full bore Ø 150mm | pcs. | 48 |  | 0
|  | Shut-off devices (valves) flanged, full bore Ø 200mm | pcs. | 19 |  | 0
|  | Shut-off devices (valves) flanged, full bore Ø 250mm | pcs. | 10 |  | 0
|  | Shut-off devices (valves) flanged, full bore Ø 300mm | pcs. | 10 |  | 0
|  | Shut-off devices (valves) flanged, full bore Ø 50mm | pcs. | 99 |  | 0
|  | Shut-off devices (taps) flanged, full bore Ø 65mm | pcs. | 50 |  | 0
|  | Shut-off devices (valves) flanged, full bore Ø 80mm | pcs. | 100 |  | 0
|  | Latch | pcs. | 243 |  | 8
|  | Gate valve (same-passage) | pcs. | 6 |  | 0
|  | Gate valve 30 ch6br Ru-16 Dn 100 | pcs. | 25 |  | 0
|  | Gate valve 30 ch6br Ru-16 Dn 150 | pcs. | 25 |  | 0
|  | Gate valve 30 ch6br Ru-16 Dn 200 | pcs. | 25 |  | 0
|  | Gate valve 30 ch6br Ru-16 Dn 300 | pcs. | 1 |  | 0
|  | Gate valve 30 ch6br Ru-16 Dn 50 | pcs. | 20 |  | 0
|  | Gate valve 30 ch6br Ru-16 Dn 80 | pcs. | 20 |  | 0
|  | Gate valve 30ch6br Du-100 | pcs. | 7 |  | 0
|  | Gate valve 30ch6br Du-150 | pcs. | 12 |  | 0
|  | Gate valve 30ch6br Du-200 | pcs. | 8 |  | 0
|  | Gate valve 30ch6br Du-250 | pcs. | 6 |  | 0
|  | Gate valve 30ch6br Du-80 | pcs. | 4 |  | 0
|  | Latch ø10" | pcs. | 10 |  | 0
|  | Latch Ø150 mm | pcs. | 3 |  | 0
|  | Latch ø4" | pcs. | 12 |  | 0
|  | Latch ø6" | pcs. | 12 |  | 0
|  | Latch ø8" | pcs. | 12 |  | 0
|  | Electric latch | pcs. | 2 |  | 0
|  | Steel wedge gate valve with welded ends with retractable spindle DN400 PN2.5 MPa with electric drive 380V | pcs. | 100 |  | 0
|  | Steel flanged gas wedge valve with retractable spindle DN400 PN1.6 MPa L=310 mm without corresponding flanges with electric drive 220V | pcs. | 5 |  | 0
|  | Steel flanged wedge gate valve with retractable spindle DN100 PN1.6 MPa without corresponding flanges | pcs. | 125 |  | 0
|  | Steel flanged wedge gate valve with retractable spindle DN100 PN2.5 MPa without corresponding flanges | pcs. | 100 |  | 0
|  | Steel flanged wedge gate valve with retractable spindle DN150 PN1.6 MPa without corresponding flanges | pcs. | 54 |  | 0
|  | Steel flanged wedge gate valve with retractable spindle DN150 PN2.5 MPa without corresponding flanges | pcs. | 84 |  | 0
|  | Steel flanged wedge gate valve with retractable spindle DN200 PN1.6 MPa without corresponding flanges | pcs. | 51 |  | 0
|  | Steel flanged wedge gate valve with retractable spindle DN200 PN2.5 MPa without corresponding flanges | pcs. | 38 |  | 0
|  | Steel flanged wedge gate valve with retractable spindle DN200 PN4.0 MPa L=419mm with corresponding flanges | pcs. | 18 |  | 0
|  | Steel flanged wedge gate valve with retractable spindle DN250 PN1.6 MPa without corresponding flanges | pcs. | 39 |  | 0
|  | Steel flanged wedge gate valve with retractable spindle DN250 PN2.5 MPa without corresponding flanges | pcs. | 35 |  | 0
|  | Steel flanged wedge gate valve with retractable spindle DN300 PN2.5 MPa L=500mm without corresponding flanges with electric drive 380V | pcs. | 45 |  | 0
|  | Steel flanged wedge gate valve with retractable spindle DN300 PN2.5 MPa without corresponding flanges | pcs. | 36 |  | 0
|  | Steel flanged wedge gate valve with retractable spindle DN400 PN1.6 MPa with matching flanges with reducer | pcs. | 20 |  | 0
|  | Steel flanged wedge gate valve with retractable spindle DN400 PN2.5 MPa without corresponding flanges with electric drive 380V | pcs. | 20 |  | 0
|  | Steel flanged wedge gate valve with retractable spindle DN50 PN1.6 MPa without corresponding flanges | pcs. | 100 |  | 0
|  | Steel flanged wedge gate valve with retractable spindle DN50 PN2.5 MPa without corresponding flanges | pcs. | 50 |  | 0
|  | Steel flanged wedge gate valve with retractable spindle DN500 PN2.5 MPa without corresponding flanges with electric drive 380V | pcs. | 8 |  | 0
|  | Steel flanged wedge gate valve with retractable spindle DN80 PN1.6 MPa without corresponding flanges | pcs. | 50 |  | 0
|  | Steel flanged wedge gate valve with retractable spindle DN80 PN2.5 MPa without corresponding flanges | pcs. | 50 |  | 0
|  | Cast iron wedge gate valve with flanges | pcs. | 22 |  | 0
|  | steel flange manual valve | pcs. | 2 |  | 0
|  | Steel latch | pcs. | 24 |  | 0
|  | Steel flanged gate valve | pcs. | 233 |  | 0
|  | Flanged valve | pcs. | 35 |  | 0
|  | Cast iron latch | pcs. | 155 |  | 0
|  | latch cast iron flange | pcs. | 4 |  | 0
|  | Gate valve | pcs. | 350 |  | 0
|  | Butterfly type rotary disc valve complete with matching flanges | pcs. | 3 |  | 0
|  | O-ring | pcs. | 84 |  | 0
|  | Column head | pcs. | 12 |  | 0
|  | Welded steel ball shut-off valve for water, standard bore, fully welded, with reducer DN1250 PN2.5 MPa (TV) | pcs. | 2 |  | 0
|  | Welded steel ball shut-off valve for water, standard bore, fully welded, with reducer DN150 PN2.5 MPa (TV) | pcs. | 57 |  | 0
|  | Welded steel ball shut-off valve for water, standard bore, fully welded, with reducer DN200 PN2.5 MPa (TV) | pcs. | 67 |  | 0
|  | Welded steel ball shut-off valve for water, standard bore, fully welded, with reducer DN300 PN2.5 MPa (TV) | pcs. | 9 |  | 0
|  | Welded steel ball shut-off valve for water, standard bore, fully welded, with reducer DN400 PN2.5 MPa (TV) | pcs. | 10 |  | 0
|  | Welded steel ball shut-off valve for water, standard bore, fully welded, with reducer DN500 PN2.5 MPa (TV) | pcs. | 6 |  | 0
|  | Welded steel ball shut-off valve for water, standard bore, fully welded, with reducer DN600 PN2.5 MPa (TV) | pcs. | 6 |  | 0
|  | Welded steel ball shut-off valve for water, standard bore, fully welded, with reducer DN700 PN2.5 MPa (TV) | pcs. | 8 |  | 0
|  | Welded steel ball shut-off valve for water, standard bore, fully welded, with reducer DN800 PN2.5 MPa (TV) | pcs. | 9 |  | 0
|  | Welded steel ball shut-off valve for water, standard bore, fully welded, with reducer DN900 PN2.5 MPa (TV) | pcs. | 4 |  | 0
|  | Welded steel ball shut-off valve for water, standard bore, fully welded, with manual drive, DN100 PN2.5 MPa (TV) | pcs. | 86 |  | 0
|  | Ball valve DN1000 Ру100, pneumatic-hydro drive, above-ground installation, weldable ends | pcs. | 1 |  | 0
|  | Ball valve DN1000 PN100, pneumatic-hydro drive, underground installation, ends for welding | pcs. | 3 |  | 0
|  | Ball valve DN300 DN100, pneumatic-hydro drive, above-ground installation, welded ends | pcs. | 1 |  | 0
|  | Ball valve DN300 DN100, pneumatic-hydro drive, underground installation, ends for welding | pcs. | 4 |  | 0
|  | Ball valve DN400 PN100 manual drive, above ground installation, weldable ends | pcs. | 4 |  | 0
|  | Ball valve DN500 DN100, pneumatic-hydro drive, underground installation, welded ends | pcs. | 3 |  | 0
|  | Ball valve DN700, DN100, pneumatic-hydro drive, above-ground installation, weldable ends | pcs. | 1 |  | 0
|  | Steel ball valve DN20/20 PN40 (welded) | pcs. | 40 |  | 25
|  | Steel ball valve DN40/40 PN40 (welded) | pcs. | 20 |  | 10
|  | Steel ball valve DN50/50 PN40 (welded) | pcs. | 30 |  | 20
|  | Steel flanged ball valve DN80/80 PN16 | pcs. | 10 |  | 20
|  | Flanged ball valve | pcs. | 21 |  | 0
|  | Ball valve, welded, through | pcs. | 62 |  | 0
|  | Welded full-bore valve BREEZE 11s37p DN 100/100 | pcs. | 50 |  | 0
|  | Welded full-bore valve BREEZE 11s37p DN 150/150 | pcs. | 20 |  | 0
|  | Welded full-bore valve BREEZE 11s37p DN 20/20 | pcs. | 2500 |  | 0
|  | Welded full-bore valve BREEZE 11s37p DN 50/50 | pcs. | 100 |  | 0
|  | Welded full-bore valve BREEZE 11s37p DN 80/80 | pcs. | 50 |  | 0
|  | Pneumatic equipment for controlling drilling rig equipment | pcs. | 530 |  | 0
|  | Stuffing box compensator | pcs. | 26 |  | 0
|  | Shaped products | pcs. | 95 |  | 0
|  | Flanged steel gate valve | pcs. | 5 |  | 0
|  | Ball valves | pcs. | 64 |  | 0
|  | Wedge latches | pcs. | 443 |  | 0
|  | Valves, gates | pcs. | 67 |  | 0
|  | Safety fittings | pcs. | 41 |  | 0
|  | Shut-off valves (taps, valves, gates, etc.) | pcs. | 426 |  | 0
|  | Two-position electromagnetic gas valve | pcs. | 22 |  | 0
|  | Shut-off valve | pcs. | 15 |  | 0
|  | Steel gate valve DN200 PN25 | pcs. | 4 |  | 0
|  | Steel gate valve DN250 PN25 | pcs. | 2 |  | 0
|  | Steel gate valve DN300 Ru25 | pcs. | 6 |  | 0
|  | Steel gate valve DN400 PN25 | pcs. | 6 |  | 0
|  | Steel gate valve DN500 PN25 | pcs. | 4 |  | 0
|  | Steel gate valve DN600 PN25 | pcs. | 2 |  | 0
|  | Steel flanged gate valve for electric drive 30s941nzh Du-200 | pcs. | 2 |  | 0
|  | Ball valve DN300 PN150 for above-ground installation with pneumatic-hydraulic drive, ends for welding | pcs. | 7 |  | 0
|  | Ball valve DN300, DN150, overhead installation with manual drive, ends for welding | pcs. | 4 |  | 0
|  | Ball valve DN400 PN150 for above-ground installation with pneumatic-hydraulic drive, ends for welding | pcs. | 5 |  | 0
|  | Ball valve DN500, DN100, overhead installation with manual drive, ends for welding | pcs. | 2 |  | 0
|  | Ball valve DN700 PN150, above-ground installation, with pneumatic-hydraulic drive, ends for welding | pcs. | 2 |  | 0
|  | Ball valve DN1000 Ру100 for underground installation with pneumatic-hydraulic drive, ends for welding | pcs. | 2 |  | 0
|  | Ball valve DN1200 Ру100 for underground installation with pneumatic-hydraulic drive, ends for welding | pcs. | 1 |  | 0
|  | Full bore welded steel ball valve DN500 PN25 with mechanical gearbox | pcs. | 4 |  | 0
|  | Full bore welded steel ball valve DN700 PN25 with mechanical gearbox | pcs. | 4 |  | 0
|  | Full bore welded steel ball valve DN1000 PN25 with mechanical gearbox | pcs. | 2 |  | 0
|  | Electrified fittings | pcs. | 15 |  | 0
|  | Flanged full-bore ball valve 11s336p DN250 RN16 with reducer | pcs. | 4 |  | 0
|  | Flanged full-bore ball valve 11s336p DN300 RN16 with reducer | pcs. | 4 |  | 0
|  | Ball valve DN 350/350 PN 25 (flange) | pcs. | 3 |  | 0
|  | Ball valve DN 400/400 PN 25 (flange) | pcs. | 3 |  | 0
|  | Ball valve DN 500/500 PN 25 (flange) | pcs. | 3 |  | 0
|  | Ball valve DN 600/600 PN 25 (flange) | pcs. | 2 |  | 0
|  | Ball valve DN 700/700 PN 25 (flange) | pcs. | 2 |  | 0
|  | Ball valve DN 800/800 PN 25 (flange) | pcs. | 3 |  | 0
|  | Ball valve DN 1000/1000 PN 25 (flange) | pcs. | 3 |  | 0
|  | Welded full-bore ball valve 11s337p DN250 RN25 with reducer | pcs. | 4 |  | 0
|  | Welded full bore ball valve 11s337p DN300 RN25 with reducer | pcs. | 4 |  | 0
|  | Ball valve DN 400/400 PN 25 (welded) | pcs. | 10 |  | 0
|  | Ball valve DN 500/500 PN 25 (welded) | pcs. | 7 |  | 10
|  | Ball valve DN 600/600 PN 25 (welded) | pcs. | 5 |  | 0
|  | Welded ball valve for above-ground installation DN 700 | pcs. | 2 |  | 0
|  | Steel blinds for flanges (25-300mm) | set | 21 |  | 0
|  | Repair clamp DN32 mm | pcs. | 64 |  | 0
|  | Repair clamp DN40 | pcs. | 64 |  | 0
|  | One-way repair clamp L200 (57-65) | pcs. | 64 |  | 0
|  | One-way repair clamp L200 (73-83) | pcs. | 64 |  | 0
|  | One-way repair clamp L200 (89-98) | pcs. | 64 |  | 0
|  | One-way repair clamp L200 (108-118) | pcs. | 64 |  | 0
|  | One-way repair clamp L200 (113-123) | pcs. | 64 |  | 0
|  | One-way repair clamp L200 (135-145) | pcs. | 64 |  | 0
|  | One-way repair clamp L200 (151-161) | pcs. | 48 |  | 0
|  | One-way repair clamp L200 (159-170) | pcs. | 48 |  | 0
|  | Steel blinds for flanges | pcs. | 640 |  | 0
|  | Flanged full-bore ball valve 11s336p DN250 PN16 with reducer | pcs. | 9 |  | 0
|  | Flanged full-bore ball valve 11s336p DN300 PN16 with reducer | pcs. | 6 |  | 0
|  | Interflange disc gate | pcs. | 4 |  | 0
|  | Tap | pcs. | 87 |  | 0
|  | Valve | pcs. | 16 |  | 0
|  | ABO valve rotary disc valve (Czech Republic), series 911B (NBR seal, CuAl disc, GGG.40 body) DN80 PN16 complete with manual gearbox and appropriate flanges, hardware DSTU EN 593:2018, or equivalent | pcs. | 1 |  | 0
|  | ABO valve rotary disc valve (Czech Republic), series 911B (NBR seal, CuAl disc, GGG.40 body) DN50 PN16 complete with manual gearbox and appropriate flanges, hardware DSTU EN 593:2018, or equivalent | pcs. | 1 |  | 0
|  | Metal valves Dn80 ÷ Dn400mm Pn25 in assortment, according to DSTU 5762-2004 | pcs. | 95 | 0 | 0
|  | Plugs (15-50mm, internal and external thread) | set | 21 |  | 0
|  | Valve A10823 RU160DU50" | pcs. | 26 |  | 0
|  | Valve A10823 RU250DU50" | pcs. | 50 |  | 0
|  | Valve A10823 RU40DU100" | pcs. | 35 |  | 0
|  | Valve A10823 RU40DU150" | pcs. | 60 |  | 0
|  | Steel combined ball valve (welding/flange) standard bore DN20/15 RN40 | pcs. | 2000 |  | 0
|  | Steel combined ball valve (welding/flange) standard bore DN25/20 RN40 | pcs. | 2000 |  | 0
|  | Steel ball valve combined (welding/flange) standard passage DN50/40 RN40 | pcs. | 100 |  | 0
|  | Steel ball valve combined (welding/flange) standard passage DN80/65 RN25 | pcs. | 100 |  | 0
|  | Steel ball valve combined (welding/flange) standard passage DN100/80 RN25 | pcs. | 80 |  | 0
|  | Steel ball valve combined (welding/flange) standard passage DN150/100 RN25 | pcs. | 50 |  | 0
|  | Steel combined ball valve (welding/flange) standard bore DN200/150 RN25 | pcs. | 50 |  | 0
|  | Welded steel ball valve, full bore DN20 RN40 | pcs. | 2000 |  | 0
|  | Valves and gate valves of various diameters | pcs. | 60 |  | 0
|  | Welded full bore ball valve 11s337p DN300/300 RN25 with reducer | pcs. | 14 |  | 0
|  | Welded full-bore ball valve 11s337p DN250/250 RN25 with reducer | pcs. | 30 |  | 0
|  | Ball valve DN350/300 PN25 with gearbox | pcs. | 6 |  | 0
|  | Ball valve DN400/300 PN25 with reducer (flange) | pcs. | 6 |  | 0
|  | Ball valve DN500/400 PN25 with reducer (flange) | pcs. | 4 |  | 0
|  | Ball valve DN600/500 PN25 with reducer (flange) | pcs. | 2 |  | 0
|  | Ball valve DN700/600 PN25 with reducer (flange) | pcs. | 2 |  | 0
|  | Ball valve DN800/800 PN25 with reducer (flange) | pcs. | 1 |  | 0
|  | Ball valve DN1000/1000 PN25 with reducer (flange) | pcs. | 1 |  | 0
|  | Ball valve DN 600/500 PN 25 (flange) | pcs. | 2
|  | Ball valve DN 700/600 PN 25 (flange) | pcs. | 2
| Shut-off valves Summary |  |  | 26898 | 0 | 98
| Other fittings | Fittings DN 10mm | t | 0.2 |  | 0
|  | Fittings DN 12mm | t | 0.2 |  | 0
|  | Signal fittings NEF30-LDc | pcs. | 255 |  | 0
|  | Signal fittings NEF30-LDg | pcs. | 255 |  | 0
|  | Signal fittings NEF30-LDz | pcs. | 255 |  | 0
|  | Electric actuator for shut-off valves | pcs. | 3 |  | 0
|  | Safety valve Dn150/200 PN137 | pcs. | 1 |  | 0
|  | Check valve | pcs. | 1 |  | 0
|  | Compensator | pcs. | 40 |  | 0
|  | Gland compensator 300-16-T1.10 | pcs. | 2 |  | 0
|  | Gland compensator 400-16-T1.14 | pcs. | 2 |  | 0
|  | Gland compensator 500-16-T1.17 | pcs. | 2 |  | 0
|  | Gland compensator 600-16-T1.20 | pcs. | 6 |  | 0
|  | Gland compensator 800-16-T1.24 | pcs. | 1 |  | 0
|  | KZSHS flanged full-bore valve DN100 RU40 | pcs. | 20 |  | 0
|  | KZSHS flanged full-bore valve DN150 RU40 | pcs. | 20 |  | 0
|  | KZSHS flanged full-bore valve DN20 RU40 | pcs. | 100 |  | 0
|  | KZSHS flanged full-bore valve DN25 RU40 | pcs. | 100 |  | 0
|  | KZSHS flanged full-bore valve DN32 RU40 | pcs. | 50 |  | 0
|  | KZSHS flanged full-bore valve DN40 RU40 | pcs. | 50 |  | 0
|  | KZSHS flanged full-bore valve DN50 RU40 | pcs. | 50 |  | 0
|  | KZSHS flanged full-bore valve DN65 RU40 | pcs. | 20 |  | 0
|  | KZSHS flanged full-bore valve DN80 RU40 | pcs. | 20 |  | 0
|  | Ball valve 11s37p DN20/20 PN40 (welded) | pcs. | 30 |  | 0
|  | Ball valve 11s37p DN40/40 PN40 (welded) | pcs. | 30 |  | 0
|  | Ball valve 11s37p DN50/50 PN40 (welded) | pcs. | 30 |  | 0
|  | Ball valve 11s41p DN100/100 PN17 | pcs. | 10 |  | 0
|  | Ball valve 11s41p DN150/150 PN18 | pcs. | 10 |  | 0
|  | Ball valve 11s41p DN80/80 PN16 | pcs. | 10 |  | 0
|  | Steel flanged ball valve DN 500 (with gearbox) | pcs. | 3 |  | 0
|  | Steel flanged ball valve DN300/300 PN16 with reducer | pcs. | 3 |  | 0
|  | Steel flanged ball valve DN 100mm | pcs. | 40 |  | 0
|  | Steel flanged ball valve DN 150mm | pcs. | 20 |  | 0
|  | Steel flanged ball valve DN 200mm | pcs. | 10 |  | 0
|  | Steel flanged ball valve DN 250mm | pcs. | 10 |  | 0
|  | Steel flanged ball valve DN 50mm | pcs. | 40 |  | 0
|  | Steel flanged ball valve DN 80mm | pcs. | 40 |  | 0
|  | Brass ball valve with coupling DN15 in/out (handle) | pcs. | 600 |  | 0
|  | Brass ball valve with coupling DN15 (handle) | pcs. | 600 |  | 0
|  | Brass ball valve with coupling DN20 in/out (handle) | pcs. | 600 |  | 0
|  | Brass ball valve with coupling DN20 (handle) | pcs. | 600 |  | 0
|  | Brass ball valve with coupling DN25 in/out (handle) | pcs. | 600 |  | 0
|  | Brass ball valve with coupling DN25 (handle) | pcs. | 600 |  | 0
|  | Brass ball valve DN32in/in (handle) | pcs. | 600 |  | 0
|  | Brass ball valve DN32 with coupling (handle) | pcs. | 600 |  | 0
|  | Brass ball valve with coupling DN40 in/out (handle) | pcs. | 600 |  | 0
|  | Brass ball valve with coupling DN40 (handle) | pcs. | 600 |  | 0
|  | Brass ball valve with coupling DN50 in/out (handle) | pcs. | 600 |  | 0
|  | Brass ball valve with coupling DN50 (handle) | pcs. | 600 |  | 0
|  | Brass ball valve with coupling DN65 in/out (handle) | pcs. | 30 |  | 0
|  | 15mm coupling tap | pcs. | 50 |  | 0
|  | 20mm coupling tap | pcs. | 50 |  | 0
|  | 25mm coupling faucet | pcs. | 50 |  | 0
|  | 32mm coupling tap | pcs. | 50 |  | 0
|  | 40mm coupling tap | pcs. | 2 |  | 0
|  | Three-way faucet, diameter 15 mm | pcs. | 11 |  | 0
|  | Ball valve DN15, DN16, brass, coupling, full bore | pcs. | 430 |  | 0
|  | Ball valve DN20, DN16, brass, coupling, full bore | pcs. | 1 |  | 0
|  | Wedge AK-600 9-902 | pcs. | 4 |  | 0
|  | Flange pair | pcs. | 4 |  | 0
|  | Metal rolling | t | 59.6 |  | 0
|  | OT 250 guy rope included | pcs. | 54 |  | 0
|  | Anchor plate | pcs. | 54 |  | 0
|  | Half-clamp X 252 evaluated with installation kit | pcs. | 54 |  | 0
|  | Tension anchor clamp Wedge H28 | pcs. | 1000 |  | 0
|  | Fastening tape 201 - 20x0.7 | km | 0.5 |  | 0
|  | Crosver BC - 20 stapler | pcs. | 500 |  | 0
|  | Insulated connecting terminal, 6-10 mm2 | pcs. | 1200 |  | 0
|  | Hook for supports without holes KC-8U | pcs. | 500 |  | 0
|  | Steel ball valve DN50/50 PN25 (welded) | pcs. | 125 |  | 0
|  | Steel ball valve DN65/65 PN25 (welded) | pcs. | 70 |  | 0
|  | Steel ball valve DN80/80 PN25 (welded) | pcs. | 75 |  | 0
|  | Steel ball valve DN100/100 PN25 (welded) | pcs. | 60 |  | 0
|  | Steel ball valve DN125/125 PN25 (welded) | pcs. | 20 |  | 0
|  | Ball valve DN150/150 PN25 steel welded with reducer | pcs. | 40 |  | 0
|  | Ball valve DN200/200 PN25 steel welded with reducer | pcs. | 35 |  | 0
|  | Ball valve DN250/250 PN25 steel welded with reducer | pcs. | 7 |  | 0
|  | Ball valve DN300/300 PN25 steel welded with reducer | pcs. | 7 |  | 0
|  | Ball valve DN400/400 PN25 steel welded with reducer | pcs. | 7 |  | 0
|  | Ball valve DN500/400 PN25 steel welded with reducer | pcs. | 7 |  | 0
|  | Steel ball valve DN80/80 PN25, stem L-2000 (for underground installation) | pcs. | 1 |  | 0
|  | Steel ball valve DN100/100 PN25, stem L-2000 (for underground installation) | pcs. | 2 |  | 0
|  | Steel ball valve DN 150/150 PN25, stem L-2000 (for underground installation) | pcs. | 3 |  | 0
|  | Steel ball valve DN125/125 PN25, stem L-2000 (for underground installation) | pcs. | 1 |  | 0
|  | Steel ball valve DN250/250 PN25, stem L-2000 (for underground installation) | pcs. | 1 |  | 0
|  | Steel ball valve DN300/300 PN25 (reducer), stem L-2000 (for underground installation) | pcs. | 3 |  | 0
|  | Steel ball valve DN 350/350 PN25 (reducer), stem L-2000 (for underground installation) | pcs. | 2 |  | 0
|  | Flange ball valve Du 200/200 11s41p | pcs. | 2 |  | 0
|  | Interval flanged ball valve, standard bore, DN 500/400, PN 16 | pcs. | 2 |  | 0
|  | Flanged ball valve DN 150/150 | pcs. | 2 |  | 0
|  | Flanged ball valve DN 300/300 | pcs. | 2 |  | 0
|  | Flanged ball valve DN 20/15 | pcs. | 1600 |  | 0
|  | Universal hook GU 16 | pcs. | 4000 |  | 0
|  | Hook for tape GS 16 | pcs. | 3000 |  | 0
|  | Linear armature | pcs. | 71 |  | 0
| Other fittings Total |  |  | 21988.5 |  | 0
| Linear fittings | Hardware clamp 2A4A-300-4 | pcs. | 20 |  | 0
|  | Hardware clamp 2A6A-500-3 | pcs. | 20 |  | 0
|  | Bolt | t | 0.61 |  | 0
|  | Bolt M 36x130 | t | 0.1 |  | 0
|  | Bolt M10x60 | t | 0.44 |  | 0
|  | Bolt M12x70 | t | 0.66 |  | 0
|  | Bolt M16x120 | t | 0.06 |  | 0
|  | Bolt M16x60 | t | 0.44 |  | 0
|  | Bolt M16x80 | t | 0.07 |  | 0
|  | Bolt M20x60 | t | 0.1 |  | 0
|  | Bolt M20x90 | t | 0.1 |  | 0
|  | Bolt M24x70 | t | 0.1 |  | 0
|  | Bolt M8x60 | t | 0.22 |  | 0
|  | KGP 16-1 fastening unit | pcs. | 15 |  | 0
|  | KGP 12-1 mounting unit | pcs. | 100 |  | 0
|  | KGP 7-1 mounting unit | pcs. | 100 |  | 0
|  | Fastening unit KG-12-3 | pcs. | 30 |  | 0
|  | Mounting unit KG-12-3 | pcs. | 60 |  | 0
|  | KGP 12-1 fastening unit | pcs. | 100 |  | 0
|  | KGP 16-1 fastening unit | pcs. | 15 |  | 0
|  | KGP 16-3 mounting unit | pcs. | 200 |  | 0
|  | KGP 7-1 fastening unit | pcs. | 100 |  | 0
|  | KGP-7-1 fastening unit | pcs. | 280 |  | 36
|  | KGP-7-2 mounting unit | pcs. | 135 |  | 0
|  | KGP-7-2B mounting unit | pcs. | 39 |  | 24
|  | Ear U17-16 | pcs. | 200 |  | 0
|  | ear U1 12-16 | pcs. | 160 |  | 0
|  | ear U1 16-20 | pcs. | 60 |  | 0
|  | ear U1 7-16 | pcs. | 400 |  | 0
|  | Ear U1-12-16 | pcs. | 60 |  | 1
|  | Ear U1-7-16 | pcs. | 2510 |  | 2
|  | ear U2 12-16 | pcs. | 130 |  | 0
|  | ear U2 16-20 | pcs. | 100 |  | 0
|  | ear U2 7-16 | pcs. | 90 |  | 0
|  | M10 nut | t | 0.22 |  | 0
|  | M12 nut | t | 0.02 |  | 0
|  | Nut M16 | t | 0.16 |  | 0
|  | Nut M20 | t | 0.1 |  | 0
|  | Nut M24 | t | 0.1 |  | 0
|  | Nut M30 | t | 0.1 |  | 0
|  | Nut M36 | t | 0.1 |  | 0
|  | Nut M8 | t | 0.22 |  | 0
|  | Fire-fighting coupling nut GM-70 | pcs. | 20 |  | 0
|  | Hexagon head screw | pcs. | 105 |  | 0
|  | Clamp RAS-330-5A | pcs. | 20 |  | 0
|  | Clamp RAS-500-5A | pcs. | 20 |  | 0
|  | Clamp SAS-300-1 | pcs. | 50 |  | 0
|  | Clamp SAS-500-3 | pcs. | 50 |  | 0
|  | Clamp A4A- 185 | pcs. | 200 |  | 0
|  | Clamp A4A- 95 | pcs. | 200 |  | 0
|  | Clamp A4A-120 | pcs. | 200 |  | 0
|  | Clamp A4A-150 | pcs. | 200 |  | 0
|  | Hardware clamp A4A-120 | pcs. | 40 |  | 0
|  | Hardware clamp A4A-150 | pcs. | 40 |  | 0
|  | Hardware clamp A4A-185 | pcs. | 84 |  | 0
|  | Hardware clamp A4A-240 | pcs. | 80 |  | 0
|  | Hardware clamp A4A-300 | pcs. | 21 |  | 0
|  | Hardware clamp A4A-70 | pcs. | 84 |  | 0
|  | Hardware clamp A4A-95 | pcs. | 90 |  | 0
|  | Flat connecting clamp PA-1-1 | pcs. | 52000 |  | 6000
|  | Connecting clamp ZSS-13.5-3A | pcs. | 70 |  | 0
|  | Connecting clamp ZSS-15,2-3A | pcs. | 96 |  | 0
|  | Oval connecting clamp SOAS-120-3 | pcs. | 1199 |  | 0
|  | Oval connecting clamp SOAS-150-3 | pcs. | 970 |  | 0
|  | Oval connecting clamp SOAS-185-3 | pcs. | 1039 |  | 0
|  | Oval connecting clamp SOAS-240-3 | pcs. | 50 |  | 0
|  | Oval connecting clamp SOAS-35-3 | pcs. | 100 |  | 0
|  | Oval connecting clamp SOAS-50 | pcs. | 150 |  | 0
|  | Oval connecting clamp SOAS-50-3 | pcs. | 100 |  | 0
|  | Oval connecting clamp SOAS-70-3 | pcs. | 300 |  | 0
|  | Oval connecting clamp SOAS-95-3 | pcs. | 929 |  | 0
|  | Connecting clamp САС-300-1 | pcs. | 50 |  | 0
|  | Clamp ZPS-50-3 | pcs. | 10 |  | 0
|  | Clamp NAS-240-1 | pcs. | 100 |  | 3
|  | Clamp NAS-300-1 | pcs. | 100 |  | 14
|  | Clamp NAS-330-1 | pcs. | 100 |  | 6
|  | TENSION BOLT CLAMP NB-2-6 | pcs. | 180 |  | 0
|  | TENSION BOLT CLAMP NB-3-6B | pcs. | 160 |  | 0
|  | Tension clamp NB-2-6A | pcs. | 260 |  | 0
|  | Tension clamp NB-3-6A | pcs. | 230 |  | 0
|  | Tension clamp NKK-1-1 | pcs. | 85 |  | 0
|  | Tension clamp type NAS-300-1 | pcs. | 4 |  | 0
|  | Clamp NKK 1-1B | pcs. | 50 |  | 0
|  | CLAMP NKK 2-1 | pcs. | 40 |  | 0
|  | Crimping CLAMP OA 240-1 | pcs. | 37 |  | 0
|  | Crimping CLAMP OA 300-1 | pcs. | 15 |  | 0
|  | clamp PA-1-1 | pcs. | 5500 |  | 0
|  | Clamp PA-3-2 | pcs. | 129 |  | 0
|  | Clamp PA-4-1 | pcs. | 124 |  | 0
|  | Clamp PA-4-2 | pcs. | 30 |  | 0
|  | Clamp PA-5-1 | pcs. | 39 |  | 0
|  | DEAF SUPPORTING CLAMP PGN 2-6 | pcs. | 600 |  | 0
|  | DEAF SUPPORTING CLAMP PGN 2-6A | pcs. | 200 |  | 0
|  | DEAF SUPPORTING CLAMP PGN-3-5A | pcs. | 200 |  | 0
|  | DEAF SUPPORTING CLAMP PGN-5-3 | pcs. | 45 |  | 0
|  | Support clamp PG-2-12 | pcs. | 45 |  | 0
|  | Support clamp PGN-3-5 | pcs. | 330 |  | 1
|  | Support clamp type PGN-2-6 | pcs. | 200 |  | 0
|  | Support clamp type PGN-3-5 | pcs. | 200 |  | 0
|  | Support clamp type PGN 5-6 | pcs. | 100 |  | 0
|  | Die clamp PA 2-2 | pcs. | 200 |  | 0
|  | Die clamp PA 3-2 | pcs. | 200 |  | 0
|  | Die clamp PA 4-1 | pcs. | 200 |  | 0
|  | CONNECTING FLAT CLAMP PS 1-1 | pcs. | 6500 |  | 0
|  | CONNECTING FLAT CLAMP PS 2-1 | pcs. | 1100 |  | 0
|  | FLAT CLAMP PA 1-1 | pcs. | 3000 |  | 0
|  | FLAT CLAMP PA 2-1 | pcs. | 300 |  | 0
|  | FLAT CLAMP PA 3-2 | pcs. | 300 |  | 0
|  | Flat clamp PA -3-2 | pcs. | 100 |  | 0
|  | FLAT CLAMP PA 4-1 | pcs. | 400 |  | 0
|  | Flat clamp PA -4-1 | pcs. | 100 |  | 0
|  | FLAT CLAMP PA 5-1 | pcs. | 60 |  | 0
|  | Flat clamp PA-4-1 | pcs. | 60 |  | 10
|  | clamp PS-1-1 | pcs. | 1500 |  | 0
|  | Detachable clamp ROA-240-1 | pcs. | 100 |  | 15
|  | Detachable clamp ROA-300-1 | pcs. | 100 |  | 5
|  | Clamp SAS 240-3B | pcs. | 100 |  | 0
|  | Clamp SAS 300-1B | pcs. | 100 |  | 0
|  | Clamp SAS-240 | pcs. | 100 |  | 0
|  | Clamp SOAS-120-3 | pcs. | 430 |  | 0
|  | Clamp SOAS-150-3 | pcs. | 167 |  | 0
|  | Clamp SOAS-35 | pcs. | 300 |  | 0
|  | Clamp SOAS-50 | pcs. | 500 |  | 0
|  | Clamp SOAS-70 | pcs. | 430 |  | 0
|  | Spiral repair clamp type CP-13,3-1A | pcs. | 205 |  | 0
|  | Spiral repair clamp type CP-15,2-1A | pcs. | 294 |  | 0
|  | Spiral repair clamp type CP-17,1-1A | pcs. | 347 |  | 0
|  | Spiral repair clamp type CP-21,6-1A | pcs. | 313 |  | 0
|  | Spiral repair clamp type CP-24.5-1A | pcs. | 194 |  | 0
|  | intermediate link PRR 12-1 | pcs. | 80 |  | 0
|  | intermediate link PRR 7-1 | pcs. | 80 |  | 0
|  | intermediate link PRT 16-1 | pcs. | 20 |  | 0
|  | intermediate link PTM 12-2 | pcs. | 20 |  | 0
|  | intermediate link PTM 16-2 | pcs. | 20 |  | 0
|  | intermediate link PTM 7-2 | pcs. | 30 |  | 0
|  | intermediate link PTR 10-1 | pcs. | 20 |  | 0
|  | intermediate link PTR 12-1 | pcs. | 20 |  | 0
|  | intermediate link PTR 7-1 | pcs. | 20 |  | 0
|  | Steel cable connector SHS-50 (for cable S-50) | pcs. | 100 |  | 0
|  | SK-7-1A coupling armature | pcs. | 40 |  | 45
|  | Coupling armature SKD-10-1 | pcs. | 40 |  | 60
|  | Insulated clamp for ground connection | pcs. | 60 |  | 0
|  | INSULATOR PS-70E | pcs. | 616 |  | 0
|  | Wedge wire clamp AC 300 and AC -500 | pcs. | 2 |  | 0
|  | cap K-7 | pcs. | 450 |  | 0
|  | K-9 cap | pcs. | 16600 |  | 0
|  | Lock nut D 15mm (steel) | pcs. | 2000 |  | 0
|  | Locknut D 20mm (steel) | pcs. | 2000 |  | 0
|  | Lock nut D 25 mm (steel) | pcs. | 500 |  | 0
|  | Locknut D 32mm (steel) | pcs. | 500 |  | 0
|  | Lock nut D 40 mm (steel) | pcs. | 200 |  | 0
|  | Lock nut DN 50mm (steel) | pcs. | 200 |  | 0
|  | Steel lock nut DN 20 | pcs. | 500 |  | 0
|  | Steel lock nut DN 25 | pcs. | 300 |  | 0
|  | Steel lock nut DN 32 | pcs. | 50 |  | 0
|  | Steel lock nut DN 40 | pcs. | 50 |  | 0
|  | Steel lock nut DN 50 | pcs. | 100 |  | 0
|  | rocker arm 2KU 12-2 | pcs. | 20 |  | 0
|  | Rocker arm 2KU 12-1 | pcs. | 70 |  | 0
|  | angle 50x50x5 | t | 5 |  | 0
|  | Link for pulling PRT 16-1 | pcs. | 20 |  | 0
|  | Mounting cable PTM-12-2 | pcs. | 30 |  | 0
|  | Mounting cable PTM-7-2 | pcs. | 60 |  | 0
|  | Intermediate link PRR 7-1 | pcs. | 80 |  | 0
|  | Intermediate link PTM 12-2 | pcs. | 20 |  | 0
|  | Intermediate link PR-7-16 | pcs. | 10 |  | 0
|  | Intermediate link PRR 12-1 | pcs. | 80 |  | 0
|  | Intermediate link PRR 16-1 | pcs. | 60 |  | 0
|  | Intermediate link PTM 16-2 | pcs. | 60 |  | 0
|  | Intermediate link PTM 7-2 | pcs. | 30 |  | 0
|  | Intermediate link PTR 10-1 | pcs. | 60 |  | 0
|  | Intermediate link PTR 12-1 | pcs. | 60 |  | 0
|  | Intermediate link PTR 7-1 | pcs. | 60 |  | 0
|  | Head OG-12 | pcs. | 250 |  | 0
|  | Plate clamp | pcs. | 300 |  | 0
|  | Promzveno PRT-12/7-2 | pcs. | 60 |  | 0
|  | Promzveno PRT-12-1 | pcs. | 30 |  | 0
|  | Intermediate link PRR 16-1 | pcs. | 14 |  | 0
|  | Serga SR-12-16 | pcs. | 130 |  | 0
|  | Serga SR-7-16 | pcs. | 330 |  | 0
|  | Earring SR 12- 16 | pcs. | 80 |  | 0
|  | Earring SR 12-16 | pcs. | 400 |  | 0
|  | Earring SR 16-20 | pcs. | 10 |  | 0
|  | Earring SR 7-16 | pcs. | 100 |  | 0
|  | Earring SPC 7-16 | pcs. | 600 |  | 0
|  | EARRINGS WED 12-16 | pcs. | 80 |  | 0
|  | EARRINGS WEDNESDAY 7-16 | pcs. | 1600 |  | 0
|  | EARRINGS SRS 7-16 | pcs. | 520 |  | 0
|  | Bracket SK 12-lA | pcs. | 100 |  | 0
|  | Bracket SK 16-1A | pcs. | 20 |  | 0
|  | Bracket SK 7-1A | pcs. | 200 |  | 0
|  | Bracket SK-12-1 | pcs. | 90 |  | 0
|  | Bracket SK-12-1A | pcs. | 276 |  | 0
|  | Bracket SK-16-1A | pcs. | 40 |  | 0
|  | Bracket SK-7-1 | pcs. | 20 |  | 2
|  | Bracket SK-7-1A | pcs. | 492 |  | 0
|  | Bracket SKD 10-1 | pcs. | 200 |  | 0
|  | Bracket SKD 12-1 | pcs. | 200 |  | 0
|  | Bracket SKD 16-1 | pcs. | 30 |  | 0
|  | Bracket SKD-10-1 | pcs. | 280 |  | 0
|  | Bracket SKD-16-1 | pcs. | 30 |  | 0
|  | Bracket-10-1 | pcs. | 400 |  | 0
|  | Special bolts B-54 | pcs. | 200 |  | 0
|  | Special bolts B-56 | pcs. | 270 |  | 0
|  | Clamp X-10 | pcs. | 450 |  | 0
|  | Clamp X-11 | pcs. | 500 |  | 0
|  | Washer f20 | t | 0.05 |  | 0
|  | Washer f24 | t | 0.05 |  | 0
|  | Washer f30 | t | 0.05 |  | 0
|  | Washer f36 | t | 0.05 |  | 0
|  | Quick release coupling 100mm (bolt) | pcs. | 100 |  | 0
|  | Quick release coupling 150mm (bolt) | pcs. | 300 |  | 0
|  | Suspension mounting assembly KGP-16-3 | pcs. | 100 |  | 0
|  | Serga SRS-7-16 | pcs. | 100 |  | 0
|  | Single-leg eyelet U1K-7-16 | pcs. | 100 |  | 0
|  | Blind support clamp PGN-3-5 | pcs. | 100 |  | 0
|  | Two-legged eyelet U2K-7-16 | pcs. | 100 |  | 1
|  | Intermediate link PR-7-6 | pcs. | 100 |  | 1
|  | Two-legged eye U2-12-16 | pcs. | 100 |  | 0
|  | KGP knot with earring (KGP 7-3+SR7-16) | pcs. | 900 |  | 0
|  | Clamp NB 3-6 | pcs. | 60 |  | 0
|  | Bracket SKD-10 | pcs. | 500 |  | 0
|  | Promlanka PRT 7-1 | pcs. | 240 |  | 0
|  | Spiral valve PLDT2 R | pcs. | 50 |  | 0
|  | Vibration dampers PLVIB 1 | pcs. | 100 |  | 0
|  | Earring SR-7-16 | pcs. | 120 |  | 0
|  | Earring SR-12-16 | pcs. | 30 |  | 0
|  | Spiral knitting | pcs. | 2580 |  | 0
|  | Threaded mounting hook | pcs. | 2800 |  | 0
|  | Bandage tape IF 207 or equivalent | km | 14 | 0 | 0
|  | Tension anchor clamp ZN-2.1 | pcs. | 4000 |  | 0
|  | Tension anchor clamp ZN-2.2 | pcs. | 2400 |  | 0
|  | Tension anchor clamp ZN-2.4 | pcs. | 1580 |  | 0
|  | Supporting clamp for SIP ZP-3.1 | pcs. | 8900 |  | 0
|  | Tension anchor clamp ZN-2.3 | pcs. | 4694 |  | 0
|  | Pressed branch clamp OA-150-1 | pcs. | 60 |  | 0
|  | Pressed branch clamp OA-185-1 | pcs. | 60 |  | 0
|  | Pressed branch clamp OA-240-1 | pcs. | 60 |  | 0
|  | Pressed branch clamp OA-300-1 | pcs. | 60 |  | 0
|  | Pressed detachable branch clamp ROA-185-1 | pcs. | 30 |  | 0
|  | Branching clamp, detachable, pressed, ROA-240-1 | pcs. | 30 |  | 0
|  | Branching clamp, detachable, pressed, ROA-300-1 | pcs. | 30 |  | 0
|  | Tension clamp GUKо1 | pcs. | 397 |  | 0
|  | Universal hook CSC16uz | pcs. | 416 |  | 0
|  | Branch clamp TTD151FJ2TA | pcs. | 100 |  | 0
|  | Branch clamp NTD 151 AF for branches from uninsulated lines | pcs. | 300 |  | 0
|  | Tension clamp GUKd2 | pcs. | 400 |  | 0
|  | Tension clamp GUKd4 | pcs. | 400 |  | 0
|  | Tension clamp GUKp2 | pcs. | 230 |  | 0
|  | Tension clamp GUKp4 | pcs. | 300 |  | 0
|  | Automatic wire connectors | pcs. | 60 |  | 0
|  | PGA type branching die clamp | pcs. | 1000 | 0 | 0
|  | DEAF SUPPORTING CLAMP PGN-3-5 | pcs. | 100 |  | 0
|  | Tension clamp NB-2-6 | pcs. | 200 |  | 0
|  | Tension clamp NB-3-6 | pcs. | 60 |  | 0
|  | Intermediate link PRR-7-1 | pcs. | 21 |  | 0
|  | Wedge clamp NKK-1-1B | pcs. | 20 |  | 0
|  | Clip for g/tr ф25mm | pcs. | 3000 |  | 0
|  | Anchor clamp 1f | pcs. | 1000 |  | 0
|  | Anchor bracket | pcs. | 550 |  | 0
|  | Piercing clip | pcs. | 1200 |  | 0
|  | Clip for hose ф32mm | pcs. | 300 |  | 0
|  | Anchor clamp 3f | pcs. | 100 |  | 0
|  | EARRINGS WED 16-20 | pcs. | 10 |  | 0
|  | KGP-16-3 fastening unit | pcs. | 22 |  | 0
|  | Special earring SRS-7-16 | pcs. | 22 |  | 0
|  | Special shortened eyelet USK-7-16 | pcs. | 22 |  | 0
|  | Blind supporting clamp 2PGN-5-13 | pcs. | 22 |  | 0
|  | Fastening unit KGN-7-5 | pcs. | 36 |  | 0
|  | Intermediate mounting link PTM-7-2 | pcs. | 36 |  | 0
|  | Earring SR-7-16 | pcs. | 36 |  | 0
|  | Insulator PSV-120B | pcs. | 972 |  | 0
|  | Single-legged eyelet U1-12-16 | pcs. | 36 |  | 0
|  | Three-legged bracket SKT-12-1 | pcs. | 36 |  | 0
|  | Intermediate adjustable link PRR-12-1 | pcs. | 36 |  | 0
|  | Double-beam rocker arm 2KL-12/16-1 | pcs. | 18 |  | 0
|  | Intermediate link PTR-12/21-2 | pcs. | 36 |  | 0
|  | Intermediate adjustable link PTM-21-2 | pcs. | 36 |  | 0
|  | Pressed tension clamp NAS-500-1 | pcs. | 36 |  | 0
|  | Screen mounting unit UKE-6g | pcs. | 18 |  | 0
|  | Protective screen E3-500-1A | pcs. | 18 |  | 0
|  | Spiral valve PLTDT 2 | pcs. | 48 |  | 0
|  | High-strength bolts, diam. 30 mm, length 140 mm | pcs. | 12480 |  | 0
|  | High-strength nuts, washers diam. 30 mm | pcs. | 12480 |  | 0
|  | Clamp supporting PGN 3-5 | pcs. | 60 |  | 0
|  | Intermediate | pcs. | 81 |  | 0
|  | Linear fittings | pcs. | 194 |  | 0
| Linear fittings Summary |  |  | 191286.12 | 0 | 6226
| Oil and gas fittings | Column head | pcs. | 20 |  | 0
|  | Shaped products | pcs. | 648 |  | 0
|  | flanges GOST 12820 DN 150mm pressure Ru 16 | pcs. | 160 |  | 0
|  | flanges GOST 12820 DN 200mm pressure Ru 16 | pcs. | 120 |  | 0
|  | flanges GOST 12820 DN 20mm pressure Ru 16 | pcs. | 60 |  | 0
|  | flanges GOST 12820 DN 250mm pressure Ru 16 | pcs. | 120 |  | 0
|  | flanges GOST 12820 DN 25mm pressure Ru 16 | pcs. | 60 |  | 0
|  | flanges GOST 12820 DN 300mm pressure Ru 16 | pcs. | 60 |  | 0
|  | flanges GOST 12820 DN 32mm pressure Ru 16 | pcs. | 120 |  | 0
|  | flanges GOST 12820 DN 350mm pressure Ru 16 | pcs. | 24 |  | 0
|  | flanges GOST 12820 DN 400mm pressure Ru 16 | pcs. | 22 |  | 0
|  | flanges GOST 12820 DN 40mm pressure Ru 16 | pcs. | 120 |  | 0
|  | flanges GOST 12820 DN 500mm pressure Ru 16 | pcs. | 24 |  | 0
|  | flanges GOST 12820 DN 50mm pressure Ru 16 | pcs. | 120 |  | 0
|  | flanges GOST 12820 DN 600mm pressure Ru 16 | pcs. | 2 |  | 0
|  | flanges GOST 12820 DN 65mm pressure Ru 16 | pcs. | 120 |  | 0
|  | flanges GOST 12820 DN 80mm pressure Ru 16 | pcs. | 160 |  | 0
|  | Fountain fittings | pcs. | 5 |  | 0
|  | Pipe bends | pcs. | 978 |  | 0
|  | Pipe tees | pcs. | 276 |  | 0
|  | Plugs for pipes | pcs. | 144 |  | 0
|  | Pipe adapters | pcs. | 138 |  | 0
|  | Flanged full-bore ball valve 11s336p DN250 RN16 with reducer | pcs. | 4 |  | 0
|  | Flanged full-bore ball valve 11s336p DN300 RN16 with reducer | pcs. | 4 |  | 0
|  | Ball valve DN 350/350 PN 25 (flange) | pcs. | 3 |  | 0
|  | Ball valve DN 400/400 PN 25 (flange) | pcs. | 3 |  | 0
|  | Ball valve DN 500/500 PN 25 (flange) | pcs. | 3 |  | 0
|  | Ball valve DN 600/600 PN 25 (flange) | pcs. | 2 |  | 0
|  | Ball valve DN 700/700 PN 25 (flange) | pcs. | 2 |  | 0
|  | Ball valve DN 800/800 PN 25 (flange) | pcs. | 2 |  | 0
|  | Ball valve DN 1000/1000 PN 25 (flange) | pcs. | 2 |  | 0
|  | Welded full-bore ball valve 11s337p DN250 RN25 with reducer | pcs. | 4 |  | 0
|  | Welded full bore ball valve 11s337p DN300 RN25 with reducer | pcs. | 4 |  | 0
|  | Ball valve DN 400/400 PN 25 (welded) | pcs. | 4 |  | 0
|  | Ball valve DN 500/500 PN 25 (welded) | pcs. | 3 |  | 0
|  | Ball valve DN 600/600 PN 25 (welded) | pcs. | 3 |  | 0
|  | Welded ball valve for above-ground installation DN 700 | pcs. | 2 |  | 0
| Oil and gas fittings Total |  |  | 3546 |  | 0
| SIP reinforcement | NTD 151 Piercing Branch Clamp | pcs. | 1436 |  | 0
|  | NTD 201 Piercing Branch Clamp | pcs. | 1000 |  | 0
|  | TTD 201 Piercing Branch Clamp | pcs. | 1457 |  | 0
|  | Anchor clamps | pcs. | 2860 |  | 0
|  | Steel strapping tape | km | 3.72 |  | 0
|  | Bandage hook | pcs. | 930 |  | 0
|  | Anchor hook | pcs. | 26000 |  | 6000
|  | anchor clamp SO118.1201S or agnalog | pcs. | 2000 |  | 0
|  | anchor clamp SO157.1 or agnalog | pcs. | 2000 |  | 0
|  | anchor clamp SO158.1 or agnalog | pcs. | 2000 |  | 0
|  | clamp supporting SO130 or agnalog | pcs. | 2000 |  | 0
|  | piercing clamp SLIP22.1 | pcs. | 2000 |  | 0
|  | Clamp PSP 122 TRA | pcs. | 2610 |  | 0
|  | TTD 101FB piercing clamp | pcs. | 20 |  | 0
|  | Clamp TTD 151 | pcs. | 12000 |  | 0
|  | TTDC 28401 AT FBA piercing clamp | pcs. | 1500 |  | 0
|  | Anchor clamp GUKo2 | pcs. | 500 |  | 0
|  | Anchor clamp GUKp1 | pcs. | 700 |  | 0
|  | Anchor clamp GUKо1 | pcs. | 1440 |  | 0
|  | BRANCH CLAMP ZV-1.2.2 | pcs. | 18000 |  | 0
|  | BRANCHING PUNCHING CLAMP Z-2061 | pcs. | 2000 |  | 0
|  | TEMPORARY EARTHING CLAMP | pcs. | 240 |  | 0
|  | TENSION CLAMP ZN-2.3 | pcs. | 1500 |  | 0
|  | clamp PA-1-1 | pcs. | 100 |  | 0
|  | clamp PS-1-1 | pcs. | 400 |  | 0
|  | RA 2870P tension clamp | pcs. | 30 |  | 0
|  | TTD 201 FB piercing clamp | pcs. | 50 |  | 0
|  | Anchor (tension) clamps for SIP 2 x (16-25) type GUK d2 | pcs. | 40000 |  | 500
|  | Anchor (tension) clamps for SIP4 x (16-25) type GUK d4 | pcs. | 12000 |  | 36
|  | Insulated piercing clamp | pcs. | 3060 |  | 0
|  | Insulated piercing clamp for grounding | pcs. | 100 |  | 0
|  | END CAP | pcs. | 160 |  | 0
|  | WTO37 tape | km | 9.5 |  | 0
|  | Tension clamp GUKp2 | pcs. | 1500 |  | 0
|  | Tension clamp GUKp4 | pcs. | 1500 |  | 0
|  | Surge arrester TTD 2-151 PROTECT 66 | pcs. | 20 |  | 0
|  | Support clamp | pcs. | 460 |  | 0
|  | Scrapbook | pcs. | 3720 |  | 0
|  | WTO36 stapler | pcs. | 4500 |  | 0
|  | TTD 151 Piercing branch clamp | pcs. | 900 |  | 0
|  | Holder for corrugated pipe with a diameter of 25mm | pcs. | 120000 |  | 26000
|  | Holder for corrugated pipe with a diameter of 32mm | pcs. | 36000 |  | 12000
|  | Universal hook | pcs. | 970 |  | 0
|  | Bandage hook CSC 16us | pcs. | 2000 |  | 0
|  | Bandage tape IF207 | km | 4 |  | 0
|  | Bandage clamp CF20 | pcs. | 4000 |  | 0
|  | Universal hook CSC16 | pcs. | 2000 |  | 0
|  | Branch clamp ZV-1.2.3 | pcs. | 6000 |  | 0
|  | clamp supporting SO130 or similar | pcs. | 110 |  | 0
|  | Hook GHSO 16 | pcs. | 4050 |  | 0
|  | Clamp TTD 201FA | pcs. | 1950 |  | 0
|  | MJPT 50 connecting clamp | pcs. | 2000 |  | 0
|  | Bandage tape | km | 12 |  | 0
|  | Bandage tape clamp | pcs. | 12000 |  | 0
|  | Tape SOT 37 or similar | km | 14 |  | 0
|  | BRANCH PUNCTURE CLAMP (CIP/CIP) 95/16 | pcs. | 750 |  | 0
|  | SOT 36 scraper or similar | pcs. | 14000 | 0 | 0
|  | Spiral ties for fastening insulated wire 10 kV | pcs. | 150 |  | 0
| SIP armature Total |  |  | 358716.22 | 0 | 44536
| Electrical connecting and tensioning clamps (linear and hardware) | anchor clamp SO118.1201S or ЗН 2-4 | pcs. | 500 |  | 0
|  | clamp supporting SO130 | pcs. | 4600 |  | 0
|  | piercing clamp SLIP22.1 | pcs. | 500 |  | 0
|  | Hardware clamp A4A-240 | pcs. | 80 |  | 0
|  | Hardware clamp A4A-185 | pcs. | 40 |  | 0
|  | Clamp NBN 2-6 | pcs. | 80 |  | 0
|  | Flat clamp PA 3-2 | pcs. | 70 |  | 0
|  | Clamp SOAS-120 | pcs. | 100 |  | 0
|  | Clamp SOAS-150 | pcs. | 100 |  | 0
|  | Clamp SOAS-35 | pcs. | 150 |  | 0
|  | Clamp SOAS-50 | pcs. | 150 |  | 0
|  | Clamp SOAS-70 | pcs. | 300 |  | 0
|  | Clamp SOAS-95 | pcs. | 170 |  | 0
|  | Clamp GUKd2 | pcs. | 2200 |  | 1.01
|  | Clamp GUKd4 | pcs. | 600 |  | 0.5
|  | Clamp GUKo1 | pcs. | 600 |  | 2
|  | Clamp GUKo2 | pcs. | 100 |  | 434
|  | PSP122TRA clamp | pcs. | 1100 |  | 490
|  | Clamp TND151 | pcs. | 1200 |  | 28
|  | Clamp TTD151 | pcs. | 2600 |  | 84
|  | Clamp TTD201, TTD301 | pcs. | 800 |  | 42
|  | Hardware clamp A4A-120 | pcs. | 40 |  | 0
|  | Hardware clamp A4A-70 | pcs. | 20 |  | 0
|  | Hardware clamp A4A-150 | pcs. | 40 |  | 0
|  | Hardware clamp A4A-120 | pcs. | 400 |  | 0
|  | Hardware clamp A4A-150 | pcs. | 400 |  | 0
|  | Hardware clamp A4A-185 | pcs. | 400 |  | 0
|  | Hardware clamp A4A-300 | pcs. | 20 |  | 0
|  | Hardware clamp A4A-50 | pcs. | 10 |  | 0
|  | Hardware clamp A4A-95 | pcs. | 140 |  | 0
|  | BRANCH CLAMP ZV-1.1.2 | pcs. | 5631 |  | 0
|  | BRANCH CLAMP ZV-1.1.4 | pcs. | 4000 |  | 0
|  | BRANCH CLAMP ZV-1.2.0 | pcs. | 4000 |  | 0
|  | BRANCH CLAMP ZV-1.2.2 | pcs. | 23988 |  | 0
|  | BRANCH CLAMP ZV-1.2.4 | pcs. | 4000 |  | 0
|  | BRANCHING PUNCHING CLAMP Z-206 | pcs. | 1000 |  | 0
|  | BRANCHING PUNCHING CLAMP Z-2061 | pcs. | 2000 |  | 0
|  | Connecting clamp САС-240-1 | pcs. | 10 |  | 30
|  | Oval connecting clamp SOAS-120-3 | pcs. | 50 |  | 82
|  | Oval connecting clamp SOAS-150-3 | pcs. | 44 |  | 30
|  | Oval connecting clamp SOAS-185-3 | pcs. | 56 |  | 35
|  | Oval connecting clamp SOAS-70-3 | pcs. | 30 |  | 185
|  | Oval connecting clamp SOAS-95-3 | pcs. | 305 |  | 84
|  | Clamp ZN 2-4 | pcs. | 30 |  | 0
|  | Wedge tension clamp NKK 1-1B | pcs. | 50 |  | 0
|  | Wedge tension clamp NKK 2-1 | pcs. | 40 |  | 0
|  | TENSION CLAMP ZN 1.5 | pcs. | 2800 |  | 0
|  | Tension clamp ZN 2.4 | pcs. | 530 |  | 0
|  | TENSION CLAMP ZN-1.1 | pcs. | 23983 |  | 0
|  | TENSION CLAMP ZN-1.2 | pcs. | 3998 |  | 0
|  | TENSION CLAMP ZN-2.1 | pcs. | 5000 |  | 0
|  | TENSION CLAMP ZN-2.2 | pcs. | 4000 |  | 0
|  | TENSION CLAMP ZN-2.4 | pcs. | 3100 |  | 0
|  | TENSION CLAMP ZN-2.5 | pcs. | 2200 |  | 0
|  | TENSIONING CLAMP ZNM 120 | pcs. | 70 |  | 0
|  | Clamp NBN 3-6B | pcs. | 60 |  | 0
|  | Clamp NKK 1-1B | pcs. | 51 |  | 60
|  | Crimping clamp OA 240-1 | pcs. | 40 |  | 0
|  | Crimping CLAMP OA 300-1 | pcs. | 15 |  | 0
|  | Clamp PGN 2-6 | pcs. | 260 |  | 0
|  | Clamp PGN 3-5 | pcs. | 200 |  | 0
|  | Clamp PGN 5-3 | pcs. | 100 |  | 0
|  | SUPPORTING CLAMP ZP-3.1 | pcs. | 4000 |  | 0
|  | SUPPORT CLAMP ZP-3.2 | pcs. | 2900 |  | 0
|  | Support clamp PGN-3-5 | pcs. | 1200 |  | 0
|  | Flat clamp PA 1-1 | pcs. | 1000 |  | 0
|  | Flat clamp PA 2-1 | pcs. | 50 |  | 0
|  | Flat clamp PA 4-1 | pcs. | 70 |  | 0
|  | Flat clamp PA 5-1 | pcs. | 30 |  | 0
|  | FLAT CLAMP PA 1-1 | pcs. | 1497 |  | 0
|  | FLAT CLAMP PA 3-2 | pcs. | 100 |  | 0
|  | Flat clamp PA-3-2 | pcs. | 60 |  | 10
|  | Flat clamp PA-5-1 | pcs. | 45 |  | 39
|  | Clamp SAS-240 | pcs. | 20 |  | 0
|  | Clamp SAS-300 | pcs. | 10 |  | 0
|  | Clamp SOAS-185 | pcs. | 60 |  | 0
|  | Clamp SOAS-240 | pcs. | 30 |  | 0
|  | Clamp SOAS-35 | pcs. | 497 |  | 0
|  | Clamp SOAS-50 | pcs. | 394 |  | 0
|  | Clamp SOAS-70 | pcs. | 205 |  | 0
|  | Steel clamp PS 1-1 | pcs. | 2200 |  | 0
|  | Steel clamp PS 2-1 | pcs. | 1100 |  | 0
|  | Blind supporting clamps | pcs. | 790 |  | 0
|  | Plate clamps (terminals) | pcs. | 3616 |  | 0
|  | Tension clamp 185 | pcs. | 5000 |  | 0
|  | Tension clamp AO 70 | pcs. | 1978 |  | 0
|  | Linear clamps for bare wire type AC | pcs. | 100 |  | 0
|  | repair spiral clamp SR-13.3-1A | pcs. | 20 |  | 0
|  | repair spiral clamp SR-15.2-1A | pcs. | 20 |  | 0
|  | repair spiral clamp SR-16.8-1A | pcs. | 20 |  | 0
|  | repair spiral clamp SR-18.8-1A | pcs. | 20 |  | 0
|  | repair spiral clamp SR-21.6-1A | pcs. | 20 |  | 0
|  | spiral connecting clamp ZSS-13.3-3A | pcs. | 20 |  | 0
|  | spiral connecting clamp ZSS-15.2-3A | pcs. | 20 |  | 0
|  | spiral connecting clamp ZSS-18.8-3A | pcs. | 20 |  | 0
|  | spiral connecting clamp ZSS-21.6-3A | pcs. | 20 |  | 0
|  | Clamp NB 3-6 | pcs. | 450 |  | 0
|  | Clamp NKK-1-1 | pcs. | 60 |  | 0
|  | anchor clamp SO80 | pcs. | 200 |  | 0
|  | anchor clamp SO80.225 | pcs. | 6500 |  | 0
|  | PGA 402 connecting clamp | pcs. | 50 |  | 0
|  | PGA 101 connecting clamp | pcs. | 50 |  | 0
|  | Bolted clamps PA-2-2 | pcs. | 100 |  | 0
|  | Bolted clamps PA-3-2 | pcs. | 100 |  | 0
|  | Connecting clamp SOAS-70 | pcs. | 188 |  | 0
|  | CONNECTING CLAMPS MJPT 50-70 | pcs. | 64 | 0 | 0
|  | Hardware inclined bolt clamps for round busbar or flexible wires "SBI Connectors" S400AL4P23NS | pcs. | 3 |  | 0
|  | Clamp SOAS-25 | pcs. | 620 |  | 0
|  | Clamp SOAS-95 | pcs. | 376 |  | 0
|  | Clamp SOAS-120 | pcs. | 207 |  | 0
|  | Clamp SOAS-150 | pcs. | 44 |  | 0
|  | Flat clamp PA 2-2 | pcs. | 101 |  | 0
|  | Electrical linear clamps | pcs. | 112 |  | 0
|  | Tension bolt clamp NBN-2-6 | pcs. | 270 |  | 0
|  | Tension bolt clamp NBN-3-6 | pcs. | 570 | 0 | 0
|  | Pressed tension clamp NAS-240-1 | pcs. | 79 | 0 | 0
|  | Pressed tension clamp NAS-330-1 | pcs. | 85 | 0 | 0
|  | Pressed connecting clamp САС-240-1 | pcs. | 293 | 0 | 0
|  | Pressed connecting clamp САС-330-1 | pcs. | 85 | 0 | 0
|  | Pressed loop clamp PAS-240-2 | pcs. | 60 | 0 | 0
|  | Pressed loop clamp PAS-300-2 | pcs. | 90 | 0 | 0
|  | Bolted plate clamp PA-4-1B | pcs. | 500 | 0 | 0
|  | Bolted plate clamp PA-5-1B | pcs. | 400 | 0 | 0
|  | Pressed hardware clamp A2A-120-5 | pcs. | 120 |  | 0
|  | Pressed hardware clamp A2A-150-5 | pcs. | 120 |  | 0
|  | Pressed hardware clamp A2A-185-5 | pcs. | 120 |  | 0
|  | Pressed hardware clamp A2A-240-5 | pcs. | 120 |  | 0
|  | Pressed hardware clamp A2A-300-2 | pcs. | 60 |  | 0
|  | Pressed hardware clamp A4A-120-5 | pcs. | 60 |  | 0
|  | Pressed hardware clamp A4A-150-5 | pcs. | 60 |  | 0
|  | Pressed hardware clamp A4A-185-5 | pcs. | 60 |  | 0
|  | Pressed hardware clamp A4A-240-5 | pcs. | 60 |  | 0
|  | one-sided piercing clamp | pcs. | 12400 |  | 0
|  | Branching clamp ZV 1.1.1 | pcs. | 3000 |  | 0
|  | ANCHOR TENSION CLAMP (INLET) SIP 4X16 | pcs. | 1260 |  | 0
|  | TTDC 28401 Piercing Clamp | pcs. | 150 |  | 0
|  | NTDC 28401 Piercing Clamp | pcs. | 130 |  | 0
|  | Piercing Clamp TNDC 28401BI 95 | pcs. | 130 |  | 0
|  | Crimped connection terminal 54-12-2A | pcs. | 80 |  | 0
|  | Tension clamp PA2870 | pcs. | 30 |  | 0
|  | Tension clamp AD15AL | pcs. | 120 |  | 0
|  | Tension clamp | pcs. | 1500 | 0 | 0
|  | Support clamp | pcs. | 2000 | 0 | 0
|  | Protective cover for clamps | pcs. | 99650 |  | 0
|  | SO85 clamp | pcs. | 9978 |  | 0
|  | Clamp FK120 | pcs. | 9997 |  | 0
|  | SBI type connecting clamp | pcs. | 89 |  | 0
|  | Tensioning bracket with clamp for steel rope | pcs. | 9824 |  | 0
|  | Hardware clamp CN2AA 54 G28 | pcs. | 50 |  | 0
|  | Hardware terminals for the switch | pcs. | 6 |  | 0
| Electrical connecting and tensioning clamps (linear and hardware) Summary |  |  | 299114 | 0 | 1636.51
| Couplings | Coupling 10STP-8 (70/120) | pcs. | 40 |  | 0
|  | Coupling 10KNTP-8 (70/120) | pcs. | 20 |  | 0
|  | COUPLING 35 kV GUSJ-42/120-240-3HL | pcs. | 4 |  | 0.6
|  | COUPLING 35 kV TRAJ-42/1*120-240-3HL | pcs. | 4 |  | 15
|  | Coupling 4KNTP-1 (35/50) | pcs. | 30 |  | 0
|  | Coupling 4KNTP-1 (70/120) | pcs. | 30 |  | 0
|  | Coupling 4STP-1 (35/50) | pcs. | 40 |  | 0
|  | Coupling 4STP-1 (70/120) | pcs. | 30 |  | 0
|  | COUPLING POLJ 24/1*120-240 | pcs. | 45 |  | 0.6
|  | COUPLING POLT 24D/1XI-L12B | pcs. | 15 |  | 0
|  | Coupling for connecting optical cable | pcs. | 30 |  | 0
|  | Coupling for pump unit GRUNDFOS HS350-250-630/573 5/1-FA-BBVP2 200/6 - HS | pcs. | 1 |  | 0
|  | Hot shrink coupling | pcs. | 10 |  | 0
|  | Connecting coupling 10-20kV 3PSt-10-20-25/50 | pcs. | 10 |  | 0
|  | Connecting coupling 10-20kV 3PSt-10-20-70/120 | pcs. | 30 |  | 0
|  | Connecting coupling 1kV 4Step 150-240 | pcs. | 40 |  | 0
|  | Connecting coupling 1kV 4Step 25-50 | pcs. | 60 |  | 0
|  | Connecting coupling 1kV 4Step 70-120 | pcs. | 60 |  | 0
|  | Connecting coupling 10 kV GUST 12\70 - 120 Raychem | pcs. | 29 |  | 0
|  | Connecting coupling 10 kV STP-2-10 | pcs. | 28 |  | 0
|  | Connecting coupling 1kV 4PST-1 (70-120) with sleeves for crimping | pcs. | 19 |  | 0
|  | Connecting coupling 6-10 kV | pcs. | 28 |  | 0
|  | Coupling coupling POLJ-42/1x120-240 | pcs. | 4 |  | 0
|  | Coupling coupling POLJ-42/1x35-70 | pcs. | 4 |  | 0
|  | Coupling coupling POLJ-42/1x70-120 | pcs. | 4 |  | 0
|  | Coupling coupling POLJ-42/3x70-120 | pcs. | 4 |  | 0
|  | Heat-shrinkable coupling 0.4 kV | pcs. | 128 |  | 0
|  | Heat-shrinkable coupling 10 kV | pcs. | 68 |  | 0
|  | Clutch ZNE PE 100 GAZ SDR 11-110 | pcs. | 20 |  | 0
|  | Clutch ZNE PE 100 GAZ SDR 11-160 | pcs. | 130 |  | 0
|  | Clutch ZNE PE 100 GAZ SDR 11-225 | pcs. | 88 |  | 0
|  | Clutch ZNE PE 100 GAZ SDR 11-25 | pcs. | 245 |  | 2
|  | Clutch ZNE PE 100 GAZ SDR 11-32 | pcs. | 445 |  | 5
|  | Clutch ZNE PE 100 GAZ SDR 11-40 | pcs. | 430 |  | 0
|  | Clutch ZNE PE 100 GAZ SDR 11-50 | pcs. | 120 |  | 10
|  | Clutch ZNE PE 100 GAZ SDR 11-63 | pcs. | 320 |  | 10
|  | Clutch ZNE PE 100 GAZ SDR 11-75 | pcs. | 120 |  | 0
|  | Clutch ZNE PE 100 GAZ SDR 11-90 | pcs. | 140 |  | 0
|  | Cable coupling 10 kV | pcs. | 3 |  | 0
|  | cable coupling 10 STP ( 3 / 150-240) | pcs. | 200 |  | 0
|  | cable coupling 10 STP (3 / 70-120) | pcs. | 200 |  | 0
|  | Cable coupling 10 STPM-7 (3/35-50) | pcs. | 69 |  | 0
|  | Cable coupling 10 STPM-8 (3/70-120) | pcs. | 2203 | 0 | 0
|  | Cable coupling 10 STPM-9 (3/150-240) | pcs. | 862 | 0 | 0
|  | Cable coupling 10PSTP-8 (1/70-120) | pcs. | 32 |  | 0
|  | Cable coupling 10PsTp-9 (3/150-240) | pcs. | 168 |  | 0
|  | Cable coupling 1STp-1 (3/35-50) | pcs. | 25 |  | 0
|  | Cable coupling 1STp-2 (3/70-120) | pcs. | 55 |  | 0
|  | Cable coupling 1STp-4 (4/35-50) | pcs. | 112 |  | 0
|  | Cable coupling 1STp-5 (4/70-120) | pcs. | 254 | 0 | 0
|  | Cable coupling 1STp-6 (4/150-240) | pcs. | 12 |  | 0
|  | Cable coupling 3*150-240 mm2 | pcs. | 100 |  | 0
|  | Cable coupling 3*70-120 mm2 | pcs. | 145 |  | 0
|  | Cable coupling 4STP-1 | pcs. | 200 |  | 0
|  | Cable coupling CHMSV3 12kV 25-95 | pcs. | 6 |  | 0
|  | Cable coupling. Heat-shrinkable for cross-sections of 150-240 mm2. | pcs. | 6 |  | 0
|  | Cable end coupling 10 kV GUST 12\70 - 120 Raychem | pcs. | 47 |  | 0
|  | Cable end coupling 10PKVTP-8 (1/70-120) | pcs. | 7 |  | 0
|  | Cable end coupling 10PKVTpN-9 (3/150-240) | pcs. | 32 |  | 0
|  | Cable end coupling 4KNTP-1 | pcs. | 30 |  | 0
|  | Cable end coupling internal 10KVTPN-7 (3/35-50) | pcs. | 34 |  | 0
|  | Cable end coupling internal 10KVTPN-8 (3/70-120) | pcs. | 79 |  | 0
|  | Cable end coupling internal 10KVTPN-9 (3/150-240) | pcs. | 17 |  | 0
|  | Cable end coupling internal 1KVTPN-4 (4/35-50) | pcs. | 36 |  | 0
|  | Cable end coupling internal 1KVTPN-5 (4/70-120) | pcs. | 37 |  | 0
|  | Cable end coupling, internal, 3*150-240 mm2 | pcs. | 50 |  | 0
|  | Cable end coupling, internal, 3*70-120 mm2 | pcs. | 50 |  | 0
|  | Cable end coupling external 10KNTpN-7 ( 3/35-50 ) | pcs. | 25 |  | 0
|  | Cable end coupling, external 10KNTpN-8 (3/70-120) | pcs. | 680 | 0 | 0
|  | Cable end coupling, external 10KNTpN-9 (3/150-240) | pcs. | 47 |  | 0
|  | Cable end coupling, external 1KNTpN-1 (3/35-50) | pcs. | 25 |  | 0
|  | Cable end coupling, external 1KNTpN-2 (3/70-120) | pcs. | 40 |  | 0
|  | Cable terminal external coupling 1KNTpN-4 (4/35-50) | pcs. | 18 |  | 0
|  | Cable end coupling, external 1KNTpN-5 (4/70-120) | pcs. | 50 |  | 0
|  | Cable terminal coupling, external, 3*150-240 mm2 | pcs. | 50 |  | 0
|  | Cable end coupling, external, 3*70-120 mm2 | pcs. | 50 |  | 0
|  | Cable end coupling, external 1KNTpN-4 (4/35-50) | pcs. | 50 |  | 0
|  | Cable end coupling. Heat-shrinkable for cross-section 150-240 mm2. | pcs. | 6 |  | 0
|  | Coupling KVTp 3-3-10 (150-240mm2) | pcs. | 15 |  | 0
|  | Coupling KVTp 4-2-1 (70-120 mm2) | pcs. | 20 |  | 0
|  | Coupling KVTp 4-3-1 (150-240 mm2) | pcs. | 15 |  | 0
|  | End coupling 10-20kV 3PKNTP-10-20-25/50 | pcs. | 10 |  | 0
|  | End coupling 10-20kV 3PKNTP-10-20-70/120 | pcs. | 30 |  | 0
|  | End coupling 6-10 kV | pcs. | 19 |  | 0
|  | End coupling RAYCHEM POLT 42D/3XO-H4-L12 | pcs. | 2 |  | 0
|  | End coupling RAYCHEM POLT-42D/1XO-L12 50-120mm2 | pcs. | 2 |  | 0
|  | End coupling RAYCHEM POLT-42E/1XO-L12 120-240mm2 | pcs. | 2 |  | 0
|  | End coupling KNTP 10\70-120 10kV | pcs. | 25 |  | 0
|  | Coupling KNTp 3-2-10 (70-120mm2) | pcs. | 20 |  | 0
|  | Optical coupling Crosver FOSC-S | pcs. | 16 |  | 3.05
|  | Optical coupling FOSC-OPGW-A4S24-2-BBC | pcs. | 6 |  | 0
|  | Optical coupling FOSC-OPGW-B4S24-6-BBC | pcs. | 1 |  | 0
|  | Coupling PE 100 SDR 11 Dn 110 (Thermistor) | pcs. | 30 |  | 0
|  | Coupling PE 100 SDR 11 Dn 125 (Thermistor) | pcs. | 10 |  | 0
|  | Coupling PE 100 SDR 11 Dn 140 (Thermistor) | pcs. | 10 |  | 0
|  | Coupling PE 100 SDR 11 Dn 32 (Thermistor) | pcs. | 5000 |  | 0
|  | Coupling PE 100 SDR 11 Dn 40 (Thermistor) | pcs. | 30 |  | 0
|  | Coupling PE 100 SDR 11 Dn 50 (Thermistor) | pcs. | 30 |  | 0
|  | Coupling PE 100 SDR 11 Dn 63 (Thermistor) | pcs. | 100 |  | 0
|  | Coupling PE 100 SDR 11 Dn 75 (Thermistor) | pcs. | 30 |  | 0
|  | Coupling PE 100 SDR 11 Dn 90 (Thermistor) | pcs. | 30 |  | 0
|  | Coupling PE 100 SDR 17.6 Dn 160 (Thermistor) | pcs. | 10 |  | 0
|  | Coupling PE 100 SDR 17.6 Dn 180 (Thermistor) | pcs. | 10 |  | 0
|  | Coupling PE 100 SDR 17.6 Dn 200 (Thermistor) | pcs. | 10 |  | 0
|  | Coupling PE 100 SDR 17.6 Dn 225 (Thermistor) | pcs. | 10 |  | 0
|  | Coupling PE 100 SDR 17.6 Dn 280 (Thermistor) | pcs. | 10 |  | 0
|  | Coupling PE 100 SDR 17.6 Dn 315 (TR) | pcs. | 10 |  | 0
|  | Coupling PE 100 SDR 17.6 Dn 400 (Thermistor) | pcs. | 10 |  | 0
|  | Steel coupling DN 15mm (black) | pcs. | 2000 |  | 0
|  | Steel coupling DN 20 | pcs. | 500 |  | 0
|  | Steel coupling DN 20mm (black) | pcs. | 2000 |  | 0
|  | Steel coupling DN 25 | pcs. | 300 |  | 0
|  | Steel coupling DN 25mm (black) | pcs. | 500 |  | 0
|  | Steel coupling DN 32 | pcs. | 50 |  | 0
|  | Steel coupling DN 32mm (black) | pcs. | 500 |  | 0
|  | Steel coupling DN 40 | pcs. | 50 |  | 0
|  | Steel coupling DN 40mm (black) | pcs. | 200 |  | 0
|  | Steel coupling DN 50 | pcs. | 100 |  | 0
|  | Steel coupling DN 50mm (black) | pcs. | 200 |  | 0
|  | Coupling STp 3-1-10 (35-50mm2) | pcs. | 9 |  | 0
|  | Coupling STp 3-2-10 (70-120mm2) | pcs. | 20 |  | 0
|  | Coupling STp 3-3-10 (150-240mm2) | pcs. | 15 |  | 0
|  | Coupling STp 4-3-1 (150-240-50mm2) | pcs. | 5 | 0 | 0
|  | Heat-shrinkable coupling | pcs. | 207 |  | 8
|  | Heat-shrinkable end coupling | pcs. | 120 |  | 10
|  | Universal coupling, 2 cable entries, 1 splice cassette, 12 splice protectors | pcs. | 30 |  | 0
|  | couplings POLJ-01/4X 150-240 | pcs. | 8 |  | 4
|  | couplings POLJ-01/4X 25-70 | pcs. | 8 |  | 23
|  | couplings POLJ-01/4X 70-120 | pcs. | 16 |  | 10
|  | Emergency couplings | pcs. | 1 |  | 0
|  | Couplings Ø110mm | pcs. | 15 |  | 0
|  | Cable couplings | pcs. | 59 |  | 0
|  | Cable end couplings | pcs. | 54 |  | 0
|  | Cable couplings, connecting voltage 10kV 3x150-240 mm. sq., pcs. | pcs. | 115 |  | 0
|  | Cable couplings, connecting voltage 10kV 3x70-120 mm. sq. | pcs. | 388 |  | 0
|  | PE couplings Du 110 | pcs. | 15 |  | 1
|  | PE couplings Du 160 | pcs. | 10 |  | 0
|  | PE couplings Du 20 | pcs. | 4 |  | 1
|  | PE couplings Du 32 | pcs. | 14 |  | 0
|  | PE couplings Du 40 | pcs. | 12 |  | 0
|  | PE couplings Du 50 | pcs. | 16 |  | 0
|  | PE couplings Du 63 | pcs. | 30 |  | 0
|  | PE couplings Du 75 | pcs. | 16 |  | 0
|  | PE couplings Du 90 | pcs. | 22 |  | 0
|  | Adapter | pcs. | 10 |  | 0
|  | Heat shrink sleeve for insulating welded pipe joints | pcs. | 3900 |  | 0
|  | Cable coupling | pcs. | 512 |  | 0
|  | Coupling coupling POLJ-42/1*630(097) | pcs. | 6 |  | 0
|  | End coupling POLT-42G/1XO-L20A (500-630) | pcs. | 6 |  | 0
|  | Coupling coupling EHVS-145TWI | pcs. | 6 |  | 0
|  | End coupling OHVT-145CW-C21A-52-A2A | pcs. | 6 |  | 0
|  | Clutch Sttp-4x(35-50)-1 | pcs. | 10 |  | 0
|  | Coupling Sttp-4x(70-120)-1 | pcs. | 11 |  | 0
|  | Couplings | pcs. | 20 |  | 0
|  | External installation end coupling | pcs. | 10 |  | 0
|  | External installation coupling | pcs. | 10 |  | 0
|  | End coupling | pcs. | 398 |  | 1
|  | Cable coupling KNTP 70-120 | pcs. | 40 |  | 0
|  | Cable coupling 1 STP6 4-150-240 | pcs. | 6 |  | 0
|  | Coupling STp 4-1-1 (35-50mm²). Coupling STp 4-1-1 (35-50mm²). | pcs. | 5 |  | 0
|  | Coupling STp 4-2-1 (70-120mm2). | pcs. | 15 | 0 | 0
|  | T-shaped shielded adapters for gas-insulated switchgear with type C bushings | set | 120 |  | 0
|  | Raychem POLJ-24 cable joint for cable with cross-linked polyethylene insulation with a cross-section of 1x120 mm2 | pcs. | 63 |  | 0
|  | Raychem POLJ-24 cable joint for cable with cross-linked polyethylene insulation with a cross-section of 1x150 mm2 | pcs. | 6 |  | 0
|  | Raychem POLJ-24 cable joint for cable with cross-linked polyethylene insulation with a cross-section of 1x240 mm2 | pcs. | 129 |  | 0
|  | Raychem POLJ-24 cable joint for cable with cross-linked polyethylene insulation with a cross-section of 1x400 mm2 | pcs. | 129 |  | 0
|  | Raychem POLJ-24 cable joint for cable with cross-linked polyethylene insulation with a cross-section of 1x500 mm2 | pcs. | 42 |  | 0
|  | Raychem POLJ-24 cable joint for cable with cross-linked polyethylene insulation with a cross-section of 1x70 mm2 | pcs. | 411 |  | 0
|  | Raychem POLT-24 cable termination for cable with cross-linked polyethylene insulation with a cross-section of 1x120 mm2 | pcs. | 96 |  | 0
|  | Raychem POLT-24 cable termination for cable with cross-linked polyethylene insulation with a cross-section of 1x150 mm2 | pcs. | 12 |  | 0
|  | Raychem POLT-24 cable termination for cable with cross-linked polyethylene insulation with a cross-section of 1x240 mm2 | pcs. | 36 |  | 0
|  | Raychem POLT-24 cable termination for cable with cross-linked polyethylene insulation with a cross-section of 1x400 mm2 | pcs. | 30 |  | 0
|  | Raychem POLT-24 cable termination for cable with cross-linked polyethylene insulation with a cross-section of 1x500 mm2 | pcs. | 12 |  | 0
|  | Raychem POLT-24 cable termination for cable with cross-linked polyethylene insulation with a cross-section of 1x70 mm2 | pcs. | 30 |  | 0
|  | CHMSV 24kV 50-150 | pcs. | 12 |  | 0
|  | CHMSV 24kV 95-240 | pcs. | 12 |  | 0
|  | CHESK-F 24kV 50-150 | pcs. | 36 |  | 0
|  | CHESK-F 24kV 95-240 | pcs. | 36 |  | 0
|  | POLJ-01/4X 70-120-T | pcs. | 12 |  | 0
|  | Cable coupling 10 STP-M8 70x120 | pcs. | 116 |  | 0
|  | Cable coupling 10 KMTP-M8 3x70x240 | pcs. | 25 |  | 0
|  | Cable coupling 35STPO 70x120 | pcs. | 9 |  | 0
|  | Cable coupling 1 STP5 4-70-120 | pcs. | 27 |  | 0
|  | 1kV coupling | pcs. | 68 |  | 0
|  | Cable couplings | pcs. | 1000 |  | 0
|  | Cable couplings | pcs. | 8 | 0 | 0
|  | Coupling 4Step 1 150-240 | pcs. | 20 | 0 | 0
|  | Coupling 4KNTP 1 35-50 | pcs. | 20 | 0 | 0
|  | Coupling 3KNTP 10 35-50 | pcs. | 49 | 0 | 0
| Couplings Summary |  |  | 29654 | 0 | 104.25
| Aluminum tips | Insulated tubular cable lug ø 2.5 sq.mm, blue, e.terminal.stand.e2508.blue, pack of 100 pcs. | pcs. | 255 |  | 0
|  | Insulated tubular cable lug for 2 conductors 2x1.5 sq. mm, e.terminal.stand.te.2.1.5.black, black, pack of 100 pcs. | pcs. | 255 |  | 0
|  | Insulated tubular cable lug for 2 conductors 2x2.5 sq. mm, e.terminal.stand.te.2.2.5.grey, grey, pack of 100 pcs. | pcs. | 255 |  | 0
|  | ALUMINUM CABLE TERMINAL F 35 | pcs. | 880 |  | 0
|  | ALUMINUM CABLE TERMINAL F 50 | pcs. | 1010 |  | 0
|  | ALUMINUM CABLE TERMINAL F 70 | pcs. | 220 |  | 0
|  | ALUMINUM CABLE TERMINAL F 95 | pcs. | 50 |  | 0
|  | Aluminum cable lug 10mm2 | pcs. | 22 |  | 0
|  | Aluminum terminal, 16mm2 | pcs. | 150 |  | 0
|  | Aluminum cable lug, 25mm2 | pcs. | 150 |  | 0
|  | Aluminum cable lug, 35mm2 | pcs. | 150 |  | 0
|  | Aluminum cable lug, 50 mm2 | pcs. | 150 |  | 0
|  | Aluminum cable lug, 70 mm2 | pcs. | 150 |  | 0
|  | Aluminum cable lug, 95 mm2 | pcs. | 150 |  | 0
|  | Aluminum cable lug, 120mm2 | pcs. | 150 |  | 0
|  | Aluminum cable lug, 150mm2 | pcs. | 150 |  | 0
|  | Aluminum cable lug, 185mm2 | pcs. | 150 |  | 0
|  | Aluminum cable lug, 240mm2 | pcs. | 150 |  | 0
|  | Crimping tip AL 120/150 | pcs. | 92 |  | 0
|  | Aluminum tips D 16 mm | pcs. | 338 |  | 0
|  | Aluminum tips D 35 mm | pcs. | 968 |  | 0
|  | Aluminum tips D 50 mm | pcs. | 849 |  | 0
|  | Aluminum tips D 70 mm | pcs. | 673 |  | 0
|  | Aluminum tips D 95 mm | pcs. | 395 |  | 0
|  | Tips or sleeves | pcs. | 5000 |  | 0
|  | ALUMINUM CABLE TERMINAL F 150 | pcs. | 100 |  | 0
|  | Insulated tubular cable lug ø 1.5 sq.mm, black, e.terminal.stand.e1508.black, pack of 100 pcs. | pcs. | 13 |  | 0
| Aluminum tips Summary |  |  | 12875 |  | 0
| Copper tips | Tip M120 | pcs. | 100 |  | 2
|  | M16 tip | pcs. | 100 |  | 0
|  | Tip M240 | pcs. | 100 |  | 0
|  | M25 tip | pcs. | 100 |  | 0
|  | Tip M35 | pcs. | 100 |  | 0
|  | Tip M50 | pcs. | 100 |  | 0
|  | Tip M70 | pcs. | 100 |  | 0
|  | Tip M95 | pcs. | 100 |  | 1
|  | Copper cable tube ferrule Ф 2-18 mm | pcs. | 100000 |  | 3
|  | Copper cable lug, 6mm2 | pcs. | 150 |  | 0
|  | Copper cable lug, 10mm2 | pcs. | 130 |  | 0
|  | Copper cable lug, 25mm2 | pcs. | 150 |  | 0
|  | Copper cable lug, 35mm2 | pcs. | 150 |  | 0
|  | Copper cable lug, 50mm2 | pcs. | 150 |  | 0
|  | Copper cable lug, 70mm2 | pcs. | 150 |  | 0
|  | Copper cable lug, 95mm2 | pcs. | 150 |  | 0
|  | Copper cable lug, 120mm2 | pcs. | 100 |  | 0
|  | Copper cable lug, 150mm2 | pcs. | 100 |  | 0
|  | Copper cable lug, 185mm2 | pcs. | 100 |  | 0
|  | Copper cable lug, 240 mm2 | pcs. | 100 |  | 0
|  | Copper cable lug | pcs. | 300 |  | 0
|  | Cable lug, connecting sleeve | pcs. | 1009 |  | 0
| Copper tips Summary |  |  | 103539 |  | 6
| Traverses | A set of 100 kV traverses | pcs. | 30 |  | 0
|  | A set of 35 kV traverses | pcs. | 30 |  | 0
|  | TRAVERSE 35 KV PB-35-2 | pcs. | 37 |  | 0
|  | Traverse B 6 | pcs. | 360 |  | 0
|  | Traverse B-6 | pcs. | 80 |  | 0
|  | Traverse B-7 | pcs. | 40 |  | 0
|  | Traverse B-8 | pcs. | 90 |  | 0
|  | Traverse B-9 | pcs. | 45 |  | 0
|  | Traverse B-1C with clamps | pcs. | 100 |  | 0
|  | Traverse B-2C with clamps | pcs. | 50 |  | 0
|  | TRAVERSE PB-110-15 | pcs. | 10 |  | 10
|  | TRAVERSE PB-110-3 | pcs. | 2 |  | 0
|  | TRAVERSE PB-110-5 | pcs. | 34 |  | 0
|  | TRAVERSE PB-110-8 | pcs. | 44 |  | 10
|  | TRAVERSE PB-35-1V | pcs. | 10 |  | 5
|  | Portal traverse UT-3B | pcs. | 4 |  | 0
|  | Traverse TM 1 | pcs. | 300 |  | 0
|  | Traverse TM 3 | pcs. | 180 |  | 0
|  | Traverse TM-1 with a clamp | pcs. | 1500 |  | 0
|  | Traverse TM-3 with a clamp | pcs. | 1000 |  | 0
|  | Traverse TN - 12u | pcs. | 300 |  | 0
|  | Traverse TN-002 with clamp | pcs. | 2500 |  | 0
|  | TRAVERSE UB-35-1 | pcs. | 65 |  | 0
|  | Cable-resistant B 33 | pcs. | 120 |  | 0
|  | Cable-resistant B-33 | pcs. | 45 |  | 0
|  | Traverse for PL 6-10 kV | pcs. | 50 |  | 0
|  | Traverse B4 | pcs. | 8 |  | 0
|  | Traverse B5 | pcs. | 4 |  | 0
|  | Cable holder B32 | pcs. | 2 |  | 0
|  | Traverse TV254 | pcs. | 4 |  | 0
|  | Traverse TV370 | pcs. | 4 |  | 0
|  | Traverse TV256 | pcs. | 4 |  | 0
|  | Cable-resistant TC251 | pcs. | 2 |  | 0
|  | Traverse TV 255 rated with installation kit, KGP 7-3 and SRS 7-16 | pcs. | 480 |  | 0
|  | Traverse TV 250 rated with installation kit, KGP 7-3 and SRS 7-16 | pcs. | 240 |  | 0
|  | Traverse TV 267 rated with installation kit | pcs. | 30 |  | 0
|  | B1C traverse with installation kit | pcs. | 420 |  | 0
|  | B2C traverse with installation kit | pcs. | 210 |  | 0
|  | TM-1 traverses | pcs. | 100 |  | 0
|  | Traverse TM-3 | pcs. | 100 |  | 0
|  | Traverse TN - 2 | pcs. | 200 |  | 0
|  | Hot-dip galvanized traverse TM-1 | pcs. | 250 |  | 0
|  | Hot-dip galvanized traverse TM-3 | pcs. | 130 |  | 0
|  | Hot-dip galvanized traverse TN002 | pcs. | 100 |  | 0
| Traverses Summary |  |  | 9314 |  | 25
Armature Summary |  |  |  | 1056930.84 | 0 | 52631.76
Switches | Switch inputs | High-voltage 110 kV input for circuit breakers | pcs. | 12 |  | 0
|  | High-voltage input for 35 kV circuit breakers | pcs. | 72 |  | 0
|  | high-voltage input type GKVII-15-110/2000 for circuit breaker MKP-110 | pcs. | 21 |  | 0
| Switch inputs Summary |  |  | 105 |  | 0
| Circuit breakers | Circuit breaker 100 A | pcs. | 300 | 0 | 0
|  | Circuit breaker 160 A | pcs. | 300 | 0 | 0
|  | Circuit breaker 1p 10A | pcs. | 100 |  | 6
|  | Circuit breaker 1p 16A | pcs. | 100 |  | 28
|  | Circuit breaker 1p 25A | pcs. | 100 |  | 4
|  | Circuit breaker 1p 32A | pcs. | 100 |  | 4
|  | Circuit breaker 1p 40A | pcs. | 100 |  | 8
|  | Circuit breaker 1p 63A | pcs. | 100 |  | 8
|  | Circuit breaker 200 A | pcs. | 28 |  | 0
|  | Circuit breaker 250 A | pcs. | 11 |  | 0
|  | Circuit breaker 3p 10A | pcs. | 100 |  | 16
|  | Circuit breaker 3p 16A | pcs. | 100 |  | 20
|  | Circuit breaker 3p 25A | pcs. | 100 |  | 10
|  | Circuit breaker 3p 32A | pcs. | 100 |  | 32
|  | Circuit breaker 3p 40A | pcs. | 100 |  | 9
|  | Circuit breaker 3p 63A | pcs. | 100 |  | 8
|  | Circuit breaker 400 A | pcs. | 8 |  | 0
|  | Circuit breaker 400A | pcs. | 4 |  | 0
|  | Circuit breaker 63 A | pcs. | 300 | 0 | 0
|  | Circuit breaker 630 A | pcs. | 14 |  | 0
|  | Circuit breaker 630A | pcs. | 3 |  | 0
|  | Circuit breaker ETI ETIBREAK 2 160A | pcs. | 20 |  | 4
|  | Circuit breaker ETI ETIBREAK 2 200A | pcs. | 20 |  | 4
|  | Circuit breaker ETI ETIBREAK 2 250A | pcs. | 20 |  | 4
|  | Circuit breaker ETI ETIBREAK 2 400A | pcs. | 20 |  | 4
|  | Circuit breaker GV2ME06 with contactor GVAE11 | pcs. | 5 |  | 0
|  | Circuit breaker ABB-400 A/250 A HOME | pcs. | 2 |  | 0
|  | Double-pole circuit breaker 6A, characteristic B [B6] | pcs. | 1 |  | 0
|  | Circuit breaker and disconnector 3150 A - 125 kA peak - 50 kA/3 sec. | pcs. | 16 |  | 0
|  | Circuit breaker and disconnector 4000 A - 160 kA peak - 63 kA/3 sec. | pcs. | 3 |  | 0
|  | 100 A circuit breaker | pcs. | 130 |  | 0
|  | 100A circuit breaker | pcs. | 128 |  | 0
|  | 160 A circuit breaker | pcs. | 130 |  | 0
|  | 160A circuit breaker | pcs. | 115 |  | 0
|  | 200A circuit breaker | pcs. | 548 |  | 0
|  | 250 A circuit breaker | pcs. | 40 |  | 0
|  | 250A circuit breaker | pcs. | 115 |  | 0
|  | Circuit breakers 2P C4 | pcs. | 90 |  | 15
|  | Circuit breakers 3P B2 | pcs. | 10 |  | 55
|  | Circuit breakers VA 47-29 3P 2A type C | pcs. | 107 |  | 0
|  | AUTOMATIC SWITCH AP50 2MT 40A | pcs. | 10 |  | 200
|  | AUTOMATIC SWITCH. AP50B ZMT 16A | pcs. | 10 |  | 1000
|  | CIRCUIT BREAKER VA 47-29 2P 32A | pcs. | 10 |  | 200
|  | AUTO OFF BA 47-29 3Р 40А Х-КА C4.5КА | pcs. | 10 |  | 1000
|  | AUTO OFF VA47-29 2P 25А 4.5KA S IEC | pcs. | 10 |  | 20
|  | CIRCUIT BREAKER VA88-32 3P 100A 25KA IEC | pcs. | 10 |  | 2
|  | CIRCUIT BREAKER VA88-32 3P 16A 25KA IEC | pcs. | 10 |  | 500
|  | CIRCUIT BREAKER VA88-33 3P 32A 35KA IEC | pcs. | 10 |  | 0
|  | Circuit breaker iC60N | pcs. | 510 |  | 0
|  | Load Break Switch ABB OT63E3 63A | pcs. | 2 |  | 0
|  | Single-phase circuit breaker 25A | pcs. | 20000 |  | 100
|  | Three-phase circuit breaker 25A | pcs. | 6000 |  | 30
|  | 180A circuit breaker | pcs. | 97 |  | 0
|  | Three-pole automatic circuit breaker A3124 40 A | pcs. | 9 |  | 0
|  | Three-pole automatic circuit breaker A3124 100 A | pcs. | 12 |  | 0
|  | Three-pole circuit breaker A3144 300 A | pcs. | 20 |  | 0
|  | Automatic double-pole circuit breaker, type C, 16 A | pcs. | 200 |  | 0
|  | Three-pole circuit breaker, type C, 40A | pcs. | 30 |  | 0
|  | Three-pole circuit breaker, type C, 63A | pcs. | 1 |  | 0
|  | Automatic circuit breaker AP-50 three-pole, 16A | pcs. | 30 |  | 0
|  | Three-pole automatic circuit breaker AP-50, 25A | pcs. | 19 |  | 0
|  | Three-pole automatic circuit breaker AP-50, 40A | pcs. | 16 |  | 0
|  | Three-pole automatic circuit breaker AP-50, 50A | pcs. | 15 |  | 0
|  | Three-pole automatic circuit breaker AE2046, 80A | pcs. | 5 |  | 0
|  | Three-pole automatic circuit breaker AE2046, 100A | pcs. | 6 |  | 0
|  | Three-pole automatic circuit breaker VA 88-40, 500 A | pcs. | 4 |  | 18
|  | Single-pole circuit breaker, 25A | pcs. | 97 |  | 0
|  | Single-pole circuit breaker, 16 A | pcs. | 200 |  | 15
|  | Single-pole circuit breaker, 10A | pcs. | 50 |  | 0
|  | Circuit breaker VA77-1-250 3p 100A | pcs. | 4 |  | 0
|  | Circuit breaker VA77-1-250 3p 125A | pcs. | 4 |  | 0
|  | Circuit breaker VA77-1-250 3p 160A | pcs. | 2 |  | 0
|  | Circuit breaker A3726F U3, 250A | pcs. | 2 |  | 0
|  | Circuit breaker 3-pole, 125 A | pcs. | 11 |  | 0
|  | 400A circuit breaker | pcs. | 989 |  | 0
|  | Power circuit breakers | pcs. | 38 |  | 0
|  | Circuit breakers type AV2M-20 SV | pcs. | 12 |  | 0
|  | Circuit breaker 0.4 kV | pcs. | 331 |  | 0
|  | Circuit breaker 1P Ex9VN 1P C10A 230/400 V, 10 A | pcs. | 12 |  | 0
|  | Circuit breaker 3P Ex9VN 3P V16 400 V, 16 A | pcs. | 17 |  | 0
|  | Circuit breaker 3P Ex9VN 3P B20 400 V, 20 A | pcs. | 6 |  | 0
|  | Circuit breaker 1P Ex9VN 1P C40 230/400 V, 40 A | pcs. | 6 |  | 0
|  | Circuit breaker 250A | pcs. | 158 |  | 0
|  | Circuit breaker 160A | pcs. | 285 |  | 0
|  | Circuit breaker 100A | pcs. | 347 |  | 0
|  | Circuit breaker 63A | pcs. | 240 |  | 0
|  | Circuit breaker 630A | pcs. | 50 | 0 | 0
|  | Circuit breaker 40A | pcs. | 300 |  | 0
|  | Circuit breaker 63A | pcs. | 300 |  | 0
|  | Circuit breaker 80A | pcs. | 300 |  | 0
|  | Circuit breaker 125A | pcs. | 300 |  | 0
|  | Automatic double-pole circuit breaker with auxiliary contact | pcs. | 8 |  | 0
|  | Automatic double-pole circuit breaker with auxiliary contact | pcs. | 2 |  | 0
|  | 0.4 kV circuit breakers with motor drive (Schneider, Easy Pact, MVS08N) | pcs. | 12 |  | 0
|  | 160A circuit breaker. | pcs. | 536 |  | 0
|  | Circuit breaker, 2 poles, 25A | pcs. | 500 |  | 0
|  | Circuit breaker, 3 poles, 10A | pcs. | 50 |  | 0
|  | ABB BMS411 B16 1P | pcs. | 2072 |  | 0
|  | ABB SH201-C25 1P | pcs. | 3802 |  | 0
|  | ABB BMS413 C10 3P | pcs. | 2348 |  | 0
|  | ABB BMS413 C16 3P | pcs. | 647 |  | 0
|  | Automatic switch | pcs. | 4 |  | 0
|  | Automatic switch 3p 630A, type EB2 630/3LE 36kA | pcs. | 1 | 0 | 0
|  | Low and medium voltage circuit breakers | pcs. | 1000 |  | 0
|  | Circuit breaker Acti9 iC60N 2P, circuit C, 6A | pcs. | 3 |  | 0
|  | Circuit breaker Acti9 iC60N 2P, circuit C, 10A | pcs. | 3 |  | 0
|  | Circuit breaker 160A | pcs. | 6 |  | 0
|  | Circuit breaker 250A | pcs. | 4 |  | 0
|  | Circuit breaker from 120 to 160A | pcs. | 2 |  | 0
|  | Circuit breaker 1000 A, 690 V | pcs. | 2 |  | 0
|  | Circuit breaker 250 A, 400 V | pcs. | 4 |  | 0
|  | Fixed circuit breaker | pcs. | 1 |  | 0
|  | Circuit breakers 330 kV | pcs. | 38 |  | 0
|  | Circuit breaker, 3 phase, 500 A | pcs. | 33 |  | 1
|  | Circuit breaker, 3 phase, 1600 A | pcs. | 7 |  | 0
|  | Circuit breaker, 3 phase, 200 A | pcs. | 99 |  | 0
| Circuit breakers Summary |  |  | 45989 | 0 | 3325
| Vacuum circuit breakers | Vacuum circuit breaker 10 kV | pcs. | 72 | 0 | 0
|  | Vacuum circuit breaker 35 kV | pcs. | 12 | 0 | 0
|  | Vacuum circuit breaker 6 kV | pcs. | 33 |  | 0
|  | Vacuum circuit breakers 10 kV | pcs. | 268 |  | 0
|  | Vacuum circuit breakers 35 kV | pcs. | 38 | 0 | 0
|  | Vacuum circuit breakers VV-35 kV | pcs. | 30 |  | 0
|  | Switch | pcs. | 3 |  | 0
|  | 10 kV circuit breaker | pcs. | 40 |  | 3
|  | Circuit breaker 10 kW, 630 A | pcs. | 10 |  | 0
|  | 35 kV circuit breaker | set | 10 |  | 1
|  | Vacuum circuit breaker 10 kV | pcs. | 30 |  | 0
|  | Vacuum circuit breaker 35 kV | pcs. | 22 |  | 0
|  | Vacuum circuit breaker SIEMENS 3AF or equivalent | pcs. | 100 |  | 0
|  | Vacuum circuit breaker SIEMENS SION 3AE5 or equivalent | pcs. | 200 |  | 0
|  | Vacuum circuit breaker B35B-LE-51/K-U1 35 kV | pcs. | 2 |  | 0
|  | Vacuum circuit breaker VR35NSM - 2 | pcs. | 6 |  | 0
|  | Vacuum circuit breaker with voltage 10kV | pcs. | 388 |  | 0
|  | Vacuum circuit breaker 20 kV SIMENS 3AE 24 kV, 2000A, 25 kA | pcs. | 10 |  | 0
|  | Vacuum circuit breaker 20 kV SIMENS 3AE13, 24 kV, 800A, 16 kA | pcs. | 6 |  | 0
|  | Vacuum circuit breaker with voltage 35kV | pcs. | 115 |  | 0
|  | 35 kV circuit breakers | pcs. | 4 |  | 0
|  | Vacuum circuit breakers 10 kV VRS-10-12.5/630 | pcs. | 23 |  | 0
|  | Vacuum circuit breakers 10 kV VRS-10-25/1600 | pcs. | 8 |  | 0
|  | Vacuum circuit breaker BB/TEL-10-20-1000 | pcs. | 4 |  | 0
|  | Control module TEU_CM_16_2(220_1) for BB/TEL-10-20/1000 | pcs. | 8 |  | 0
|  | Vacuum circuit breaker BB/VL-12-20/1000 | pcs. | 20 |  | 0
|  | VL 10kV 1000A 25kA | pcs. | 5 |  | 0
|  | Vacuum circuit breaker VR-1 | pcs. | 60 |  | 0
|  | SIEMENS Fusaver 3AD8422 27kV 200A | pcs. | 60 |  | 0
|  | ABB OVB-VBF or similar | pcs. | 50 |  | 0
|  | Circuit breaker - 145 kV | pcs. | 9 |  | 0
|  | Vacuum circuit breaker. Rated voltage 10 kV; Highest operating voltage 12.5 kV; Rated current 1000 A; Rated short-circuit current 12.5 kA | pcs. | 65 |  | 0
|  | Vacuum circuit breaker. Rated voltage 10 kV; Highest operating voltage 12.5 kV; Rated current 1000 A; Rated short-circuit current 25 kA | pcs. | 40 |  | 0
|  | Unit with vacuum circuit breaker 35 kV, rated current 1600 A, Urv 35 kV | pcs. | 6 |  | 0
|  | Vacuum circuit breaker for 10kV SIEMENS 3AE5 (AC). With adaptation kit for KRUN-10 cell | pcs. | 116 |  | 0
|  | VACUUM CIRCUIT BREAKER WITH SPRING DRIVE, RATED VOLTAGE 10 KV, type Easypact EXE Circuit Breaker (or similar) and adaptation kits | pcs. | 90 |  | 0
|  | Vacuum circuit breaker Schneider Easypact EXE 12/630/25 U2 (or equivalent) with an adaptation kit for installation in cubicles of the type KRN-10-U-1, KRN-12, K-12, K-13, K-VI U, K-37, KVP-6-01, K-37, 4KVP-24, KVP-6-13, KRUN-10-2VV-630-S-U-1, KSO-266, K-104, KM-1F-10-20, K-47, KSO-2-UM, KVE-6-15; | pcs. | 25 |  | 0
|  | Vacuum circuit breaker 35kV, Siemens 3AF0143 | pcs. | 15 |  | 0
|  | Vacuum circuit breaker 10kV, Evolis-12/630 (stationary) | pcs. | 2 |  | 0
|  | Vacuum circuit breaker 10kV, EasyPact EXE-6/20/1600/200; EXE122516L1B (withdrawable on cassette) | pcs. | 2 |  | 0
|  | Vacuum input 35 kV | pcs. | 1 |  | 0
|  | Vacuum circuit breaker SIEMENS 3 AF or equivalent | pcs. | 50 | 0 | 0
|  | Unit with 35 kV vacuum circuit breaker complete with dry current transformers and 2 sets of disconnectors with grounding knives and protection terminals included | pcs. | 1 |  | 0
|  | Unit with vacuum circuit breaker 35 kV complete with dry current transformers and 1 set of disconnectors with grounding knives and protection terminals included | pcs. | 3 |  | 0
|  | Vacuum circuit breaker 35 kV VR-35NSM (or analogue) | pcs. | 4 |  | 0
|  | SIEMENS Fusesaver 200A, 6.3kA | pcs. | 15 |  | 0
|  | SIEMENS Fusesaver 400A, 6.3kA | pcs. | 15 |  | 0
|  | Vacuum circuit breaker VR35NS-35-20/1600U1 | pcs. | 3 |  | 0
|  | Power switches 10 kV | pcs. | 2 |  | 0
|  | Vacuum circuit breaker 10kV, 630A, 31.5kA | pcs. | 9 | 0 | 0
|  | Vacuum circuit breaker 10kV, 1250A, 31.5kA | pcs. | 15 | 0 | 0
|  | Vacuum circuit breaker 10kV, 1600A, 31.5kA | pcs. | 5 | 0 | 0
|  | Vacuum circuit breaker 10kV, 2000A, 31.5kA | pcs. | 3 | 0 | 0
|  | Vacuum circuit breaker 10kV, 2000A, 40kA | pcs. | 2 | 0 | 0
|  | Vacuum circuit breaker 10kV, 3150A, 40kA | pcs. | 2 | 0 | 0
|  | Vacuum circuit breaker 10 kV with a cell adaptation kit (K-47, ShVM, KM, K-201, KSO, RKN III, KRN 10) | pcs. | 100 | 0 | 0
| Vacuum circuit breakers Summary |  |  | 2237 | 0 | 4
| SF6 switches | Three-pole SF6 circuit breaker LTB 145 | set | 8 |  | 0
|  | Circuit breaker 110 kV GL-312 | set | 1 |  | 0
|  | Circuit breaker 330 kV GL-315 | set | 1 |  | 3
|  | Circuit breaker 3T-20T, type 110kV LTB 145 drive MD-300 | set | 7 |  | 0
|  | Generator switch HGI-2 | set | 1 |  | 0
|  | Generator switch HVR-63XS | set | 1 |  | 2
|  | SF6 circuit breaker 110 kV | set | 26 | 0 | 0
|  | SF6 circuit breaker 110 kV type LW30-126 | set | 5 |  | 0
|  | SF6 circuit breaker 110kV type LTB-145 | set | 1 |  | 0
|  | SF6 circuit breaker 150 kV GL313 | set | 3 |  | 0
|  | SF6 circuit breaker 150 kV with spring actuator BLK-222, console for current transformers and relays, type LTB-170D1/B or equivalent | set | 25 |  | 0
|  | SF6 circuit breaker 330 kV, (three phases) | set | 1 |  | 0
|  | SF6 circuit breaker 750 kV, (three phases) | set | 2 |  | 0
|  | ABB LTB-420E2 SF6 circuit breaker 220 kV | set | 1 |  | 0
|  | ABB LTB-420E2 SF6 circuit breaker 330 kV | set | 7 |  | 0
|  | ABB LTB-420E2 SF6 circuit breaker or equivalent | set | 6 |  | 0
|  | SF6 circuit breaker GL 312 or equivalent | set | 50 |  | 0
|  | SF6 circuit breaker HPL 245B1 1АТ 220 kV | set | 2 |  | 0
|  | SF6 circuit breaker HPL 245B1, or analogue I=3150A, U=220 kV, Itrip=50 kA | set | 1 |  | 0
|  | SF6 circuit breaker HPL 245B1, block circuit breaker | set | 1 |  | 0
|  | SF6 circuit breaker HPL245B1/220kV/4000/50kA, or similar | set | 5 |  | 0
|  | SF6 circuit breaker LTB 170D1/154kV/3150/40kA, or similar | set | 6 |  | 0
|  | SF6 circuit breaker LTB 420E2 330 kV | set | 2 |  | 0
|  | SF6 circuit breaker LTB 420E2/330kV/4000/40kA, or similar | set | 11 |  | 0
|  | SF6 gas circuit breaker 330 kV | set | 6 |  | 0
|  | Circuit breakers 330kV type LTB 420E2. 4000A, 40kA (or equivalent) | set | 5 |  | 0
|  | SF6 circuit breakers 110 kV type LTB-145 d1/b | set | 7 |  | 0
|  | SF6 switches LTB170D1 | set | 3 |  | 0
|  | SF6 circuit breaker 110 kV | set | 5 |  | 0
|  | SF6 circuit breaker 150 kV | set | 2 |  | 0
|  | SF6 three-phase circuit breaker for 150kV | set | 1 |  | 2
|  | SF6 circuit breakers 110 kV | set | 25 |  | 0
|  | Switch GL311 F3/4031 P 3150 A | set | 2 |  | 0
|  | Circuit breaker - 420 kV | set | 2 |  | 0
|  | Hitachi 425 kV circuit breaker LTB 420E2 | set | 1 |  | 0
|  | SF6 circuit breakers 330 kV | set | 2 |  | 0
|  | SF6 circuit breaker with built-in current transformer type COMPASS type construction Hitachi Energy | set | 1 | 0 | 0
|  | SF6 circuit breaker 110 kV column type. Rated voltage 110 kV; Rated current 3150 A; Rated short-circuit current 40 kA | pcs. | 7 |  | 0
|  | SF6 circuit breaker 110 kV lateral with built-in current transformers in both sides. Rated voltage 110 kV; Rated current 3150 A; Rated short-circuit current 40 kA | pcs. | 8 |  | 0
|  | Module (pole) of SF6 circuit breaker ABB, LTB 72.5D1/BUS 72.5 kV 2500 A | set | 3 |  | 0
|  | 110 kV circuit breaker (GL-312) | set | 1 |  | 0
|  | 110 kV circuit breaker | set | 3 |  | 2
|  | SF6 high-voltage circuit breaker with actuator FKF 2-6 | pcs. | 1 |  | 0
|  | SF6 circuit breaker 150kV, GL-313 F1/4031P | set | 3 |  | 0
|  | SF6 circuit breaker 110kV, GL-312 F1/4031P | set | 3 |  | 0
|  | SF6 circuit breaker GL 312 F1 or equivalent | set | 23 | 0 | 0
|  | SF6 circuit breaker 150 kV LTB-170 (or complete analogue) | set | 6 |  | 0
|  | SF6 circuit breaker 110 kV LTB-145 (or complete analogue) | set | 6 |  | 0
|  | Generator SF6 circuit breaker EVG-3G type HECS-100L | set | 1 |  | 0
|  | Circuit breaker 110 kV 20t. LTB145D1/V drive type BLK222 | set | 1 |  | 0
|  | SF6 circuit breakers type LTD145D1/B "ABV" | set | 2 |  | 0
|  | SF6 circuit breaker 110kV 3 phases. Type LTB145D1/B | pcs. | 2 | 0 | 0
|  | 750 kV circuit breakers | set | 21 | 0 | 0
|  | SF6 circuit breaker 150 kV | set | 4 |  | 0
|  | SF6 circuit breaker 154 kV | set | 1 | 0 | 0
|  | Circuit breaker 6 kV 1600-2000 A | set | 30 | 0 | 0
|  | SF6 circuit breaker 330 kV | set | 3 | 0 | 0
|  | SF6 circuit breakers 110 kV | set | 43 | 0 | 0
|  | 400 kV SF6 circuit breaker | set | 1 |  | 0
|  | 330 kV SF6 circuit breaker | set | 1 |  | 0
|  | 220 kV SF6 circuit breaker | pcs. | 3 | 0 | 0
|  | SF6 circuit breakers 220 kV | set | 2 |  | 0
| SF6 circuit breakers Summary |  |  | 415 | 0 | 9
| Oil switches | Oil circuit breaker MG-20 with electro-magnetic drive PE-31 | pcs. | 4 |  | 0
| Oil circuit breakers Summary |  |  | 4 |  | 0
| Air switches | Load switch VN-16-10/630 | pcs. | 3 |  | 0
|  | Load switch VNA-10/400-20 U3 | pcs. | 3 |  | 0
|  | Load switch VNA-10/630-20-z U3 | pcs. | 1 |  | 0
|  | Load switch VNR-10/630 | pcs. | 2 |  | 0
|  | Load Break Switch 10kV, 630 A | pcs. | 28 |  | 12
|  | Load-disconnector switch VNR-10/630 with PR-10 drive with grounding knives located from below (2 pcs.) | pcs. | 3 |  | 0
|  | Load Break Switch Socomec 2600 3161 Sirco 3x1600A F 400-500 V, 1600 A | pcs. | 6 |  | 0
|  | 10 kV load break switch | pcs. | 7 |  | 0
|  | Switch LTB-420E2 "ABV" | pcs. | 7 |  | 0
|  | 35 kV section switch | pcs. | 1 |  | 0
|  | Load switch for voltage 20kV | pcs. | 43 |  | 0
| Air circuit breakers Summary |  |  | 104 |  | 12
| Other switch equipment | 6 kV vacuum circuit breaker block | pcs. | 12 |  | 0
|  | Copper contact group for disconnector RLND-10/400U1 (3 phases) | pcs. | 25 |  | 0
|  | Spring actuator for VMP-10 switch | pcs. | 1 |  | 0
|  | Gasket for oil circuit breaker VKE-10 | pcs. | 240 |  | 0
|  | Spare parts kit for overhaul of SF6 circuit breaker type HECS-130XL (ABB) - see the tab "Spare parts for circuit breakers" | pcs. | 1 |  | 0
|  | Spare parts kit for overhaul of SF6 circuit breaker type HECS-130XLр (ABB) - see the tab "Spare parts for circuit breakers" | pcs. | 1 |  | 0
|  | BLK222 actuator for LTB type circuit breaker | pcs. | 1 |  | 0
|  | SIEMENS Fusesaver control cabinet complete with solar battery for self-powering | pcs. | 1 |  | 0
|  | USB antenna for SIEMENS Fusesaver remote control | pcs. | 3 |  | 0
|  | Electronic release | pcs. | 2 |  | 0
|  | Tinned copper busbar 350x60x10 | pcs. | 3 |  | 0
|  | Magnetic reed limit switch with mounting COMK1-8 | pcs. | 3 |  | 0
|  | Block contact for circuit breaker | pcs. | 40 | 0 | 0
|  | Distribution box for switches | pcs. | 60 | 0 | 0
|  | Circuit breakers | pcs. | 64 |  | 0
| Other equipment for circuit breakers Summary |  |  | 457 | 0 | 0
| Switches | Change-over 1-0-2 switch 2 pole 25A, plastic | pcs. | 10 |  | 0
|  | Change-over 1-0-2 switch 3 pole 40A, plastic | pcs. | 10 |  | 0
|  | 0.4kV switches | pcs. | 62 |  | 0
|  | Switches up to 1 kV | pcs. | 482 |  | 0
|  | Automatic activation of the reserve 125 A | pcs. | 2 |  | 0
|  | Automatic activation of the 250A reserve | pcs. | 6 |  | 0
|  | Three-pole switches 160A | pcs. | 4 |  | 0
| Switches Summary |  |  | 576 |  | 0
| Reclosers | Vacuum recloser 20 kV | pcs. | 15 |  | 0
|  | Vacuum reclosers 10 kV | pcs. | 12 |  | 0
|  | Vacuum reclosers 35 kV | pcs. | 20 |  | 0
|  | Recloser "HUGHES ACR240" | pcs. | 4 |  | 0
|  | Compact modular recloser from SIEMENS 3AD7331-5РВ10-0АА0 12kV 630A 12.5kA CMR | pcs. | 10 |  | 0
|  | Vacuum recloser OSM 15-16-800-310-033 | pcs. | 20 |  | 0
|  | Vacuum recloser OSM 27-12-800-310-033 as part of a self-consumption transformer and installation kit | pcs. | 10 |  | 0
|  | Compact modular recloser OSM 38-16-800-300 | pcs. | 2 |  | 0
|  | Recloser 10 kV | pcs. | 20 |  | 0
|  | Recloser 35 kV OSM-38-16-800 | pcs. | 56 |  | 0
| Reclosers Summary |  |  | 169 |  | 0
| Disconnectors | Circuit breaker and disconnector 4000 A - 160 kA peak - 63 kA/3 sec. | pcs. | 2 |  | 0
|  | Coupling capacitor 3СМР -110/√3 2100Ф (overhead line 238) | pcs. | 1 |  | 0
|  | Single-pole disconnector 110 kV with one grounding knife GW4-126D(W)/1250A | pcs. | 6 |  | 0
|  | Disconnector 110 kV | pcs. | 1 |  | 0
|  | RLNDZ-2-35/1000 | pcs. | 2 |  | 0
|  | RNDZ-10/1000 disconnector | pcs. | 100 |  | 0
|  | Disconnector | pcs. | 1 |  | 0
|  | Disconnector 10 kV | pcs. | 6 | 0 | 0
|  | Disconnector 110 kV | pcs. | 7 |  | 0
|  | 150 kV disconnector | pcs. | 17 | 0 | 0
|  | Disconnector 150 kV GW-55 | pcs. | 8 |  | 0
|  | 35 kV disconnector | pcs. | 190 | 0 | 0
|  | 35 kV RDZ disconnector | pcs. | 41 |  | 0
|  | BS-15 exhaust type disconnector (3 phases) | pcs. | 30 | 0 | 0
|  | Linear disconnector 10 kV | pcs. | 33 |  | 0
|  | Disconnector RV-10/400 | pcs. | 1 |  | 0
|  | Disconnector RV-10/630 | pcs. | 6 |  | 0
|  | Disconnector RVz-10/630 | pcs. | 1 |  | 0
|  | Disconnector RVRZ-10/630 or equivalent | pcs. | 100 |  | 0
|  | Disconnector RGP-2-110/1000 or equivalent | pcs. | 50 |  | 0
|  | Disconnector RGP-2-35/1000 or equivalent | pcs. | 100 |  | 0
|  | Disconnector RlND-10/400 | pcs. | 3 |  | 0
|  | Disconnector RlND-10/630 | pcs. | 6 |  | 0
|  | Disconnector RLNDz-10/400-U1 | pcs. | 100 |  | 0
|  | Disconnectors 110 kV | pcs. | 60 | 0 | 0
|  | Disconnectors 154kV 3150 A - 125 kA peak - 50 kA/3sec | pcs. | 20 |  | 0
|  | Disconnectors 220kV 4000 A - 160 kA peak - 50 kA/3sec | pcs. | 14 |  | 0
|  | Disconnectors 330kV 3150 A - 160 kA peak - 50 kA/3sec | pcs. | 17 |  | 0
|  | 35 kV disconnectors | pcs. | 10 |  | 0
|  | Single-pole disconnectors 10 kV | pcs. | 10 |  | 0
|  | Three-pole disconnector 110 kV with two grounding knives GW4-126D(W)/1250A | pcs. | 10 |  | 0
|  | Three-pole disconnector 110 kV with one grounding knife GW4-126D(W)/1250A | pcs. | 2 |  | 0
|  | Disconnector RVZ 10/630 II | pcs. | 8 |  | 0
|  | Disconnector RVZ 10/400 III | pcs. | 1 |  | 0
|  | Disconnector RVZ 10/1000 II | pcs. | 2 |  | 0
|  | RLNDz-10/400-U1 with PR-01-01U1 drive (with grounding knives) with galvanized metal structures | pcs. | 5 |  | 0
|  | Disconnector 110 kV RDZ-110/2000 | pcs. | 2 |  | 0
|  | Linear disconnector for external installation, two-column, three-pole | pcs. | 5 |  | 0
|  | Disconnector | pcs. | 4 |  | 0
|  | Disconnector with grounding for voltage 24kV | pcs. | 97 |  | 4
|  | Line disconnector RLND 630 | pcs. | 150 |  | 0
|  | Disconnector RLND-10/400U1 | pcs. | 189 |  | 0
|  | Single-pole disconnectors 110 kV | pcs. | 33 |  | 0
|  | Three-pole disconnectors 110 kV | pcs. | 62 |  | 0
|  | 110 kV disconnectors (DTS-110 with one contact) | pcs. | 2 |  | 0
|  | 110 kV disconnector (DTS with two contacts) | pcs. | 1 |  | 0
|  | Disconnectors 110kV 3150 A - 160 kA peak - 40 kA/3sec | pcs. | 6 |  | 0
|  | 3-pole disconnector 150 kV | pcs. | 1 |  | 0
|  | Line disconnector 3x pole 150 kV | pcs. | 1 |  | 0
|  | 35kV disconnector with external drive | pcs. | 53 |  | 0
|  | Zone disconnector | pcs. | 1 |  | 0
|  | Disconnector RLND 10/400 with PR | pcs. | 150 | 0 | 0
|  | Disconnector RVRZ-2-20/8000 with drive | pcs. | 6 |  | 0
|  | Disconnector RVRZ-2-10/4000 with drive | pcs. | 2 |  | 0
|  | Disconnector RV-10/630 UHL2 with drive | pcs. | 2 |  | 0
|  | Linear disconnector 110 kV RDZ,2-110/1000 UHL1 | pcs. | 2 |  | 0
|  | Disconnector 110kV, Type SDF 145/1600, 3 phases, one grounding knife | pcs. | 1 | 0 | 0
|  | Disconnector 110kV, Type NSA 145/1600, 3 phases, two earthing knives | pcs. | 2 | 0 | 0
|  | Disconnector RDZ-2-35/1000UHL1 | pcs. | 12 |  | 0
|  | Disconnector with grounding for voltage 10kV | pcs. | 91 |  | 0
|  | 330kV disconnector with two earthing knives | pcs. | 29 | 0 | 0
|  | 750 kV disconnector with one earthing switch | set | 12 | 0 | 0
|  | 330 kV disconnector with one earthing switch | pcs. | 19 |  | 0
|  | 35 kV disconnector with two earthing switches | pcs. | 5 |  | 0
|  | 110 kV disconnector with two earthing switches | pcs. | 14 | 0 | 0
|  | Disconnector switch (rocker switch) | pcs. | 2 |  | 0
|  | 110 kV disconnector with one earthing switch | pcs. | 21 |  | 0
|  | 35 kV disconnector with one earthing switch | pcs. | 5 |  | 0
|  | 750 kV disconnector with two earthing switches | pcs. | 15 |  | 0
|  | Transformer neutral disconnector type ESO-126 | pcs. | 2 |  | 0
|  | Disconnector 154 kV | pcs. | 3 | 0 | 0
|  | Switch-disconnector 400 A, 690 V | pcs. | 8 |  | 0
|  | Disconnector RLND-10/250 U1 with drive (or analogue) | pcs. | 2 |  | 0
|  | Disconnector 30 kV | pcs. | 6 | 0 | 0
|  | Disconnectors and switches | pcs. | 30 |  | 0
|  | Load switch VNAp-10/630, 10 kV, 630 A | pcs. | 3 |  | 6
|  | 3-phase disconnector 220 kV | pcs. | 3 | 0 | 0
|  | 3-phase disconnector 330 kV | pcs. | 3 | 0 | 0
|  | 3-phase disconnector 400 kV | pcs. | 1 |  | 0
|  | 330 kV disconnector | pcs. | 3 | 1 | 0
|  | 220 kV disconnector with two earthing switches | pcs. | 3 |  | 0
|  | 220 kV disconnector with one earthing switch | pcs. | 2 |  | 0
|  | 150 kV disconnector with one earthing switch | pcs. | 1 |  | 0
| Disconnectors Summary |  |  | 2038 | 1 | 10
| Circuit breakers | SWITCH VR-32/100A | pcs. | 120 |  | 0
|  | BREAKER VR-32/250A | pcs. | 200 |  | 0
|  | BREAKER VR-32/630A | pcs. | 100 |  | 0
|  | SWITCH RE 19-43 | pcs. | 120 |  | 0
|  | SWITCH RE 19-44 | pcs. | 120 |  | 0
|  | SWITCH RE 19-45 | pcs. | 120 |  | 0
|  | Circuit breaker RE 311500 1000A | pcs. | 1 |  | 0
|  | Circuit breaker RE 311500 1600A | pcs. | 1 |  | 0
|  | SWITCH RE19-39 | pcs. | 120 |  | 0
|  | SWITCH RE19-41 | pcs. | 120 |  | 0
|  | Circuit breaker RPB-100 A | pcs. | 56 |  | 0
|  | RPB-160 A circuit breaker | pcs. | 43 |  | 0
|  | Breaker RPB-250 A | pcs. | 89 |  | 0
|  | RPB-400 A circuit breaker | pcs. | 44 |  | 0
|  | Breaker RPB-630 A | pcs. | 27 |  | 0
|  | RPS-100 A circuit breaker | pcs. | 8 |  | 0
|  | RPS-1000 A circuit breaker | pcs. | 8 |  | 0
|  | RPS-160 A circuit breaker | pcs. | 6 |  | 0
|  | Circuit breaker RPS-1600 A | pcs. | 6 |  | 0
|  | breaker RPS2 250A | pcs. | 200 |  | 0
|  | RPS-250 A circuit breaker | pcs. | 6 |  | 0
|  | RPS-250 A circuit breaker with fuses | pcs. | 200 |  | 0
|  | breaker RPS4 400A | pcs. | 90 |  | 0
|  | RPS-400 A circuit breaker | pcs. | 3 |  | 0
|  | RPS-400 A circuit breaker with fuses | pcs. | 150 |  | 0
|  | breaker RPS6 630A | pcs. | 38 |  | 0
|  | RPS-630 A circuit breaker | pcs. | 2 |  | 0
|  | RPS-630 A circuit breaker with fuses | pcs. | 100 |  | 0
|  | Circuit breakers | pcs. | 15 |  | 0
|  | Circuit breaker RPS-1 100A | pcs. | 60 | 0 | 30
|  | Circuit breaker RPS-1 160A | pcs. | 55 | 0 | 40
|  | Circuit breaker RPS-1 250A | pcs. | 70 | 0 | 0
|  | Circuit breaker RPS-1 400A | pcs. | 45 | 0 | 30
|  | Disconnector switch (Rocker switch) 400A | pcs. | 6 |  | 0
|  | Switch-disconnector (Rocker switch) 250A | pcs. | 8 |  | 0
| Circuit Breakers Summary |  |  | 2357 | 0 | 100
| Equipment for SF6 circuit breakers | Accessories for ABB circuit breakers Type LTB | set | 1 |  | 0
| Equipment for SF6 circuit breakers Summary |  |  | 1 |  | 0
Circuit Breakers Summary |  |  |  | 54452 | 1 | 3460
Engines | Engines (other) | Internal combustion engine | pcs. | 6 |  | 0
|  | Electric motor | pcs. | 2 |  | 0
|  | Blower fan motor | pcs. | 4 |  | 0
|  | Power transformer cooling fan | pcs. | 50 |  | 0
|  | Electric motor | pcs. | 1 |  | 0
|  | Pump 96DPV-/22 MBK 12240 complete with electric motor VAN 143-41 | set | 2 |  | 0
|  | Vertical pump V(VT)600V-1.6/100 complete with electric motor AVK1000-1500 | set | 1 |  | 0
| Engines (other) Summary |  |  | 66 |  | 0
| Electric motors < 10 kW | SEW-Eurodrive K77 DT100LS4/BMG/TF | pcs. | 1 | 0 | 2
|  | Strömberg HXUR 208C2 B3 | pcs. | 1 | 0 | 1
|  | VEM K21R 100 L 4 | pcs. | 1 | 0 | 2
|  | Electric motor | pcs. | 25 |  | 4
|  | Electric motor AIR 100L4 4kW 1500rpm IM3081 | pcs. | 2 |  | 0
|  | Electric motor AIR80A2 IM1081 1.5kW 3000rpm. | pcs. | 2 |  | 0
|  | Electric motor AIR80V2 IM2081 2.2kW 3000rpm. | pcs. | 2 |  | 0
|  | Electric motor AOL31-4 | pcs. | 1 |  | 0
|  | Small power electric motor | pcs. | 31 |  | 0
|  | Electric motor 5.5 kW, 1500 rpm | pcs. | 2 |  | 0
|  | Electric motors of oil pumps of the electric feed pump type A52-3 or equivalent. | pcs. | 3 |  | 0
|  | Electric motors of pressure valves of the feed electric pump type AOS-42-4 or equivalent | pcs. | 3 |  | 0
|  | Electric motor type DAZO4-450U-8U1 6 kV, 500 kW, 750 rpm. | pcs. | 4 |  | 0
| Electric motors < 10 kW Total |  |  | 78 | 0 | 9
| Electric motors > 110 kW | BBC Brown Boveri QU355M4AB | pcs. | 1 | 0 | 1
|  | VAO-2-280M4 | pcs. | 7 |  | 10
|  | VAO-2-315M4 | pcs. | 3 |  | 0
|  | VAO-2-560S4 | pcs. | 3 |  | 10
|  | Electric motor VAO-4-560S4 | pcs. | 2 |  | 0
|  | Electric motor GEN AV-8000/6000 | pcs. | 1 |  | 0
|  | Electric motor NPE-3 | pcs. | 1 |  | 0
|  | Electric motors of the ZNPNT-3 unit | pcs. | 2 |  | 0
|  | Electric motors KN VA12-41-4 | pcs. | 2 |  | 0
|  | Electric motors NZU-3 | pcs. | 3 |  | 0
|  | Electric motor AKN-15-49-12 | pcs. | 1 |  | 0
|  | Electric motor of the dredger pump type DAZO 13-67-6 6 kV, 630 kW, 1000 rpm | pcs. | 10 |  | 0
|  | Electric motor VAO 450-250/1140-660/1000RPM | pcs. | 2 |  | 0
|  | Electric motor VAO-2 | pcs. | 5 |  | 0
|  | Electric motor VAO-2 630 kW, 1500 rpm, central heating pump drive 300/480 | pcs. | 2 |  | 0
|  | Electric motor VAO-2.315 | pcs. | 1 |  | 0
|  | Electric motor VAO2-450/315/6 | pcs. | 1 |  | 0
|  | Electric motor VAO2-560M4 630kW 1500 rpm | pcs. | 4 |  | 0
|  | Electric motor MA-36-125/740 | pcs. | 1 |  | 0
|  | Electric motor of the network pump A5K-355-250-4 | pcs. | 1 |  | 2
|  | Electric motor MN-36-61-8 | pcs. | 1 |  | 0
|  | Electric motor NTVC type A-114-4 6 kV, 320 kW, 1480 rpm | pcs. | 2 |  | 0
|  | Electric motor SDV-15-64-10 for drive of VGP VC-32 | pcs. | 2 |  | 0
|  | Electric motor SDV-15-64-10-U3 | pcs. | 1 |  | 0
|  | Electric motor VAO2-250 M4 250 kW, 1500 rpm. | pcs. | 2 |  | 100
|  | Electric motor VAO2-315-6 L4 315 kW, 1500 rpm. | pcs. | 1 |  | 300
|  | Electric motor VAO2-560-6 S4 500 kW, 1500 rpm. | pcs. | 4 |  | 100
|  | Electric motor VAO2-280M2 | pcs. | 3 |  | 0
|  | Electric motor VAO2-315M6 | pcs. | 2 |  | 0
|  | Electric motor VAO2-315M4 | pcs. | 1 |  | 0
|  | Electric motor VAOK 450 M6 | pcs. | 4 |  | 0
|  | Electric motor VAO2-560 S4 500kW, 1500rpm. | pcs. | 3 |  | 0
|  | Electric motor VAO2-560-6 LA4 800kW, 1500rpm. | pcs. | 2 |  | 0
|  | Electric motor DAZO 1569 8.10 500/900 kW 600/740 rpm | pcs. | 12 | 0 | 0
|  | Electric motor 113 4M 250 kW 1480 rpm | pcs. | 3 | 0 | 0
|  | Electric motor 250 kW | pcs. | 1 |  | 0
|  | VAO2-315-6 L4 315kW, 1500rpm. | pcs. | 6 |  | 0
|  | Electric motor of the feed electric pump type ATM-3800-2 or equivalent | pcs. | 1 |  | 1
|  | Electric motor of the AC-5000 type electric feed pump or equivalent | pcs. | 1 |  | 3
|  | Electric motor of the backup exciter type ATK180Sabo equivalent | pcs. | 1 |  | 0
|  | Electric motor ZHEN | pcs. | 3 | 0 | 0
| Electric motors > 110 kW Total |  |  | 109 | 0 | 527
| Electric motors 11-110 kW | Electric motor | pcs. | 5 |  | 2
|  | Electric motor 4AM160S2U3 | pcs. | 1 |  | 2
|  | Electric motor VAIU160-18.5-1140/660 | pcs. | 2 |  | 0
|  | Electric motor VAIU160M4-18.5/1140/660. | pcs. | 1 |  | 0
|  | Electric motor VAIU180M4-30/1140/660 | pcs. | 3 |  | 0
|  | Electric motor VRP132-11-380/660 | pcs. | 2 |  | 0
|  | Electric motor EDKOF | pcs. | 3 |  | 0
|  | Electric motor VR 200 M2 | pcs. | 1 |  | 0
|  | Electric motor 2VR 250S4 | pcs. | 5 |  | 0
|  | Electric motor 3VR-180M2 | pcs. | 3 |  | 0
|  | Electric motor DRT-13 | pcs. | 6 |  | 0
|  | Electric motor VAO2-280M6 | pcs. | 4 |  | 0
|  | Electric motor VAO2-280M4 | pcs. | 4 |  | 0
|  | Electric motor 2EDKOF 250LB4 | pcs. | 4 |  | 0
|  | Electric motor 2EDKOF 250M4 | pcs. | 6 |  | 0
|  | Explosion-proof electric motors | pcs. | 73 |  | 0
|  | Electric motor 22-30 kW, 3000 rpm | pcs. | 2 |  | 0
|  | Electric motor 22 kW | pcs. | 1 |  | 0
|  | Three-phase asynchronous motor | pcs. | 2 |  | 0
| Electric motors 11-110 kW Total |  |  | 128 |  | 4
Engines Summary |  |  |  | 381 | 0 | 540
Power sources | Rechargeable batteries | Bosch 0092S40270 70Ah 630A R+, or similar | pcs. | 5 |  | 0
|  | OGi cells (stationary lead-acid batteries Classic Ogi) | pcs. | 216 |  | 0
|  | Accumulator battery "RITAR LiFePO4" 12.8V 200Ah | pcs. | 55 |  | 0
|  | Accumulator battery "Ventura GP" 12 volts-18 A/h | pcs. | 99 |  | 0
|  | Rechargeable battery "Fort XT-12V32 Professional" | pcs. | 18 |  | 0
|  | Accumulator battery Asterion GEL 12-150 ND 12V 150 Ah | pcs. | 19 |  | 0
|  | Battery B-1860Q Li-Ion. 18V, 6.0 A/r | pcs. | 10 |  | 0
|  | Car battery | pcs. | 1 |  | 0
|  | Lithium battery | pcs. | 200 |  | 0
|  | Batteries | pcs. | 350 |  | 0
|  | Rechargeable battery | pcs. | 282 | 0 | 0
|  | Rechargeable battery SP-12-55, 55 A.h, 238 V | pcs. | 19 |  | 0
|  | VARTA Vb 2305 battery | pcs. | 4 |  | 0
|  | Rechargeable batteries | pcs. | 384 |  | 0
|  | 1000 Ah batteries | pcs. | 1 |  | 0
|  | Accumulator battery AM-8D PzS-630 | pcs. | 2 |  | 1
|  | Stationary rechargeable battery | pcs. | 1199 |  | 0
|  | Truck battery Bosch 6ST-190 AZ EFB 0 092 TE0 777, or equivalent | pcs. | 4 |  | 0
|  | Battery 343 | pcs. | 300 |  | 35
|  | IMPRES Li-Ion 3000mAh Battery Pack (PMNN4488A) with 2.5" Clip (PMLN7296A) | pcs. | 100 |  | 0
|  | UPS batteries | pcs. | 625 |  | 0
|  | Lead-acid battery (AGM), sealed | pcs. | 10 |  | 0
|  | Lead-acid battery (AGM), sealed | pcs. | 20 |  | 0
|  | Lead-acid battery (AGM), sealed | pcs. | 29 |  | 0
|  | Lead-acid battery (AGM), sealed | pcs. | 20 |  | 2
|  | YUASA SWL2500FR batteries | pcs. | 100 |  | 0
|  | Rechargeable batteries 12v/180 FT | pcs. | 208 |  | 0
|  | Electric batteries | pcs. | 4 |  | 0
|  | Sunshine A5 | pcs. | 6 |  | 0
|  | battery for replacement in UPS | pcs. | 20 |  | 0
|  | LiFePO4 battery 12V/40AH (BMS) (lithium iron phosphate battery for UPS) | pcs. | 8 |  | 0
|  | LiFePO4 battery 12V/100AH (BMS) (lithium iron phosphate battery for UPS) | pcs. | 2 |  | 0
|  | LiFePO4 battery 12V/65AH (BMS) (lithium iron phosphate battery for UPS) | pcs. | 6 |  | 0
|  | Battery | pcs. | 23 | 0 | 0
|  | Battery | pcs. | 10 |  | 0
|  | 18650 battery | pcs. | 1000 |  | 0
|  | External battery power bank | pcs. | 50 |  | 0
|  | Accumulator battery | pcs. | 200 |  | 0
|  | Cargo battery EXIDE 6ST-190 Az Start PRO | pcs. | 2 |  | 0
|  | Storage battery for high-voltage substations | pcs. | 2 |  | 0
|  | Battery 12 V 33 A/h | pcs. | 168 |  | 0
|  | 100 Ah (12 V DC) AGM/gel battery | pcs. | 200 |  | 0
|  | Battery module (accumulator) with a capacity of 51.2 kW | pcs. | 1 | 0 | 0
|  | Energy storage Atlas Copco ZBP45 Li-ion 45 kW*h, 400/230 V, 45 kVA (36kW) | pcs. | 1 |  | 0
|  | UPS EuroPower PSW-EP6000TW48 4200 W (PSW-EP6000TW48) | pcs. | 4 |  | 0
|  | Rechargeable battery 6CT-50 A1 | pcs. | 5 |  | 1
|  | Rechargeable battery 6ST-60 A1 | pcs. | 15 |  | 0
|  | Rechargeable battery 6ST-60 A1 EURO | pcs. | 6 |  | 0
|  | Rechargeable battery 6ST-77 A1 | pcs. | 14 |  | 0
|  | Rechargeable battery 6ST-77 A1 (EURO) | pcs. | 3 |  | 0
|  | Rechargeable battery 6ST-100A1 | pcs. | 8 |  | 1
|  | Rechargeable battery 6ST-190A1 | pcs. | 5 |  | 0
|  | Battery BAE 16Ogi 880 | pcs. | 2 |  | 0
|  | Replacing SK10 batteries with 14 OGI 350 (108 cells) | pcs. | 1 |  | 0
|  | "VARTA battery for powering ZSN and blocks 1-2 Type – Vb-2415" | pcs. | 1 |  | 0
|  | Stationary rechargeable battery AB bl.1, 2 Vb-2415 (1500 A*h) | pcs. | 1 |  | 0
|  | Stationary battery AB-4 Vb-2314++ (700 A*h) | pcs. | 1 |  | 0
|  | SUBSTATION BATTERY UNITS (2V): 350 A/hour | pcs. | 116 |  | 0
|  | SUBSTATION BATTERY UNITS (2V): 250 A/hour | pcs. | 232 |  | 0
|  | AGM battery | pcs. | 200 |  | 0
|  | Containerized battery energy storage system | pcs. | 16 |  | 0
|  | Containerized Battery Energy Storage System 645 kWh (BESS) (00601 Czech Republic) | pcs. | 2 |  | 0
|  | Containerized Battery Energy Storage System 860 kWh (BESS) (00601 Czech Republic) | pcs. | 2 |  | 0
|  | Rechargeable battery 12V, 12 Ah Merlion LiFePO4 12.8V | pcs. | 6 |  | 0
|  | Battery Energy Storage System | pcs. | 5 |  | 0
|  | Battery for Atlas Copco generator | pcs. | 1 |  | 0
|  | Rechargeable battery 6ST-60 (euro) | pcs. | 10 |  | 0
|  | Rechargeable battery 6ST-77 | pcs. | 10 |  | 0
|  | Rechargeable battery 6ST-100 (euro) | pcs. | 10 |  | 0
|  | Rechargeable battery 6ST-190 | pcs. | 10 |  | 0
|  | Rechargeable battery with charger | pcs. | 3 | 0 | 0
|  | Rechargeable battery (battery) 12V, 7A/h | pcs. | 20 |  | 0
| Rechargeable batteries Summary |  |  | 6692 | 0 | 40
| Uninterruptible power supplies | Uninterruptible power supply units 3-6 kW | pcs. | 10 |  | 0
|  | Uninterruptible power supplies | pcs. | 94 |  | 0
|  | Uninterruptible power supply | pcs. | 36 |  | 0
|  | Charger | pcs. | 25 |  | 0
|  | Uninterruptible Power Supply 200 kVA, (160 kW at cos φ=0.8) | pcs. | 1 |  | 0
|  | Energy storage | pcs. | 4 |  | 0
|  | Uninterruptible power supply unit | pcs. | 96 |  | 0
|  | UPS | pcs. | 200 |  | 0
|  | UPS PowerWalker VFI 3000 RMG PF1 (10122115) | pcs. | 3 |  | 0
|  | Uninterruptible power supply SMT3000RMI2U or equivalent | pcs. | 2 |  | 0
|  | Power supply GI 12/3 | pcs. | 40 |  | 0
|  | Equipment for energy storage system (200 kW) | pcs. | 1 |  | 0
|  | Energy storage system (50 kW) | pcs. | 4 |  | 1
|  | Energy storage system (15 kW) | pcs. | 2 |  | 1
|  | APC Easy UPS 700VA uninterruptible power supply | pcs. | 30 |  | 0
|  | Containerized battery energy storage system | pcs. | 5 |  | 0
|  | Containerized battery system 1075 kWh energy storage | pcs. | 1 |  | 0
|  | Containerized battery system 215 kWh energy storage | pcs. | 3 |  | 0
|  | Uninterruptible power supply with additional battery pack with a capacity of 3 kW | pcs. | 2 |  | 0
|  | Containerized battery energy storage system | pcs. | 3 |  | 0
|  | UPS Delta series RT L 10KVA / 10KW, 2U, On-Line | pcs. | 1 |  | 1
|  | Power supply with an output current of at least 30A and a voltage of 220 or 380 Volts and a total capacity of more than 30kWh | pcs. | 4 |  | 0
|  | 36kW electricity storage | pcs. | 4 |  | 0
|  | Electricity storage device ZBP45-60, 400/230V, 36kW (45kVA) | pcs. | 11 |  | 0
|  | Electricity storage device | pcs. | 14 |  | 0
|  | Electricity storage 30-40 kW, 230/400 V | pcs. | 7 | 0 | 0
|  | Electricity storage 400/230V, 36kW (45kVA) | pcs. | 7 |  | 0
|  | Electricity storage devices | pcs. | 2 |  | 0
|  | Charging station 2048 Wh | pcs. | 3 |  | 0
| Uninterruptible power supplies Summary |  |  | 615 | 0 | 3
| Other power sources | Power supply | pcs. | 5 |  | 0
|  | 6/12/24 V battery tester | pcs. | 2 |  | 0
|  | Static switch STATYS 32-63A | pcs. | 2 |  | 0
|  | Static switch STATYS 63-100A | pcs. | 2 |  | 0
|  | Power supplies | pcs. | 5 |  | 0
|  | Power supply for computer equipment | pcs. | 60 | 0 | 0
|  | LR20 battery | pcs. | 100 | 0 | 0
|  | Power banks | pcs. | 100 |  | 0
|  | 600 kW generator for pumping station | pcs. | 1 |  | 0
|  | Generators for emergency power supply mode | pcs. | 25 |  | 0
|  | Generators for emergency operation | pcs. | 37 |  | 0
|  | Solar panel | pcs. | 430 |  | 0
|  | String inverter | pcs. | 1 |  | 0
|  | Power supply | pcs. | 4 |  | 0
|  | DC CURRENT SHIELD WITH CHARGING AND RECHARGEABLE DEVICES FOR MAIN AND FINAL CELLS | pcs. | 3 |  | 0
|  | Switch Cisco Catalyst WS-C2960X-24TS-L | pcs. | 6 |  | 0
|  | Container-type uninterruptible power supply | pcs. | 5 |  | 0
|  | DRC-100B power supply | pcs. | 3 |  | 0
|  | DDR-120B-48 power supply | pcs. | 3 |  | 0
|  | DDR-15G-24 power supply | pcs. | 3 |  | 0
|  | Gas piston generator 100 kW | pcs. | 1 |  | 0
|  | Gas piston generator 50 kW | pcs. | 1 |  | 0
|  | Gas piston generator 40 kW | pcs. | 2 |  | 0
|  | Gas piston generator 30 kW | pcs. | 2 |  | 0
|  | Gas piston generator 250 kW | pcs. | 1 |  | 0
|  | Solar panels | pcs. | 200 |  | 0
|  | Cogeneration unit DSG36M2-4, 400/231V, 74kVA | pcs. | 1 |  | 0
|  | Biomass cogeneration system (wood gasification technology) | pcs. | 4
| Power sources other Summary |  |  | 1009 | 0 | 0
| Chargers | Power Bank | pcs. | 30 |  | 0
|  | Power supply | pcs. | 4 |  | 0
|  | Charging station | pcs. | 11 |  | 0
|  | IMPRES2 6-slot charger, model PMPN4289A | pcs. | 40 |  | 0
|  | Battery charger | pcs. | 50 |  | 0
|  | Replacement battery cartridge No. 43 APC RBC43 | pcs. | 4 |  | 0
|  | Power bank | pcs. | 700 |  | 0
|  | Dnipro-M JS-80 starter-charger, or equivalent | pcs. | 1 |  | 0
|  | Jump starter for car batteries | pcs. | 10 |  | 0
|  | Battery charger up to 100A | pcs. | 1 |  | 0
|  | Battery charger 7 – 32A | pcs. | 2 |  | 0
|  | EcoFlow charging stations | pcs. | 15 |  | 1
|  | Powerbank | pcs. | 50 |  | 0
|  | Main lead-acid battery of the station | pcs. | 1 |  | 0
|  | Automatic charger HTRC P20 12V20A/24V10A for acid, gel, AGM and LiFePO4 batteries | pcs. | 10 |  | 0
|  | Electricity storage system | pcs. | 3 |  | 0
|  | Charging station for EcoFlow type power supply with a capacity of 3.5 kW or more | pcs. | 16 |  | 0
|  | Bluetti AC70 charging station | pcs. | 2 |  | 0
|  | EcoFlow DELTA Pro charging station | pcs. | 1 |  | 0
|  | Charging stations 10-20 kW | pcs. | 10 |  | 0
| Chargers Summary |  |  | 961 |  | 1
Power sources Summary |  |  |  | 9277 | 0 | 44
Power plants (generators) and equipment | <10 kW | Hyundai HHY 7050FE-ATS gasoline generator | pcs. | 14 |  | 0
|  | Gasoline generator Konner&Sohnen KS 7000E ATS | pcs. | 11 |  | 4
|  | Gasoline generator Matari MX4000E | pcs. | 15 |  | 0
|  | Generator | pcs. | 11 | 0 | 0
|  | Diesel generator | pcs. | 16 |  | 0
|  | Diesel generator 10 kW | pcs. | 4 |  | 0
|  | Diesel generator 8 kW | pcs. | 10 |  | 0
|  | Diesel generator 7 kW, 3-phase, 0.4 kV | pcs. | 2 |  | 0
|  | Diesel generator Konner&Sohnen KS 6102HDE (EURO II) | pcs. | 102 |  | 0
|  | diesel/gasoline generator | pcs. | 7 |  | 0
|  | Generators for critical infrastructure | pcs. | 4 |  | 2
|  | Gasoline generator 7.5 kW | pcs. | 7 |  | 0
|  | Generator 1-10 kW, 220/380 V | pcs. | 2 |  | 0
|  | Generators up to 10 kW | pcs. | 14 |  | 0
|  | Power supplies up to 10 kW | pcs. | 23 |  | 0
|  | Electricity generator up to 10 kW | pcs. | 10 |  | 0
|  | Generator 3-10 kW | pcs. | 52 |  | 0
|  | Generator 3-10kW | pcs. | 8 |  | 0
|  | Generator 3 kW | pcs. | 6 |  | 0
|  | Generators 3-10 kW | pcs. | 22 |  | 0
|  | Portable generator 3-8 kW | pcs. | 2 |  | 0
|  | Diesel generator 5-9 kW | pcs. | 16 |  | 0
|  | Security generators 8-10 kW | pcs. | 1 |  | 0
|  | Gasoline generator up to 10 kW | pcs. | 3 |  | 0
|  | Generator 9kW | pcs. | 8 |  | 0
|  | Generator 7 kW | pcs. | 1 |  | 0
|  | Diesel/gasoline generator | pcs. | 2 |  | 0
|  | generators from 3 to 10 kW | pcs. | 5 |  | 0
|  | Hyundai HHY 7000FE gasoline generator | pcs. | 4 |  | 0
|  | 1.5 kW gasoline generator | pcs. | 1 |  | 0
|  | 5.5 kW gasoline generator | pcs. | 1 |  | 0
|  | 3 kW gasoline generator | pcs. | 1 |  | 0
|  | Portable gasoline generator 5-6 kW | pcs. | 8 |  | 2
|  | Generator 8-10 kW | pcs. | 2 |  | 0
|  | Electric generator. 8-12 kW / gasoline (gas) | pcs. | 10 |  | 0
|  | Generator 5 kW | pcs. | 45 |  | 0
|  | Portable diesel generator 9 kW | pcs. | 1 |  | 0
|  | Portable gasoline generator from 3 to 10 kW | pcs. | 8 |  | 0
|  | Ironside inverter generator 2.2 kW 230V gasoline | pcs. | 2 |  | 0
|  | Portable gasoline inverter generator 230 V, 1.8 kW | pcs. | 1 |  | 0
|  | Generator 6.5 kW | pcs. | 14 |  | 2
|  | Generators 5-7 kW | pcs. | 9 |  | 0
|  | Generators 3-6 kW | pcs. | 9 |  | 0
|  | Gasoline generator 3 kW | pcs. | 2 |  | 0
|  | Generator 2.5-10 kW | pcs. | 2 |  | 0
|  | Generator 3-5 kW | pcs. | 37 |  | 0
|  | Solar battery Risen RSM120-8-590M 12BB 210mm, TITAN | pcs. | 210 | 0 | 0
|  | Portable gasoline-powered electricity generator, on wheels | pcs. | 1 |  | 0
|  | Generator 6-10 kW | pcs. | 12 |  | 0
|  | Generator 5-6 kW | pcs. | 90 | 0 | 0
|  | generator 380V, 8kW | pcs. | 2 |  | 0
|  | Portable gasoline generator CV6500LD-E2, COVAX, 3 kW, 220 V, on wheels | pcs. | 2 |  | 0
|  | Generator 5-9 kW | pcs. | 11 |  | 0
|  | Generator 6-9 kW | pcs. | 2 |  | 0
|  | Generator 3 kW | pcs. | 2 |  | 0
|  | Generators 3-9 kW | pcs. | 4 |  | 0
|  | Generators <3 kW | pcs. | 1 |  | 0
|  | Gasoline generator 6-10 kW | pcs. | 20 |  | 0
|  | Lighting tower with 10 kW generator | pcs. | 4 |  | 0
|  | Gasoline generator 5-6 kW with electric starter 220V | pcs. | 2 |  | 0
|  | Generator 3-10kW | pcs. | 6 |  | 0
|  | Portable generator up to 3 kW | pcs. | 9 |  | 0
|  | Gasoline generator 3.2 kW | pcs. | 4 |  | 90
|  | Generators 2.7-10 kW | pcs. | 5 |  | 0
|  | Generator 6 kW | pcs. | 9 |  | 0
|  | Portable generator 6 kW, 230 V | pcs. | 9 |  | 0
|  | Diesel single-phase electric generator 7.5 kW | pcs. | 1 |  | 0
|  | 6 kW electricity generator | pcs. | 3 |  | 0
|  | Single-phase gas generator 5.6 kW | pcs. | 10 |  | 0
|  | Portable generator 10 kW, 380 Volts | pcs. | 2 |  | 0
|  | Honda generator 5.5 kW single-phase gasoline or equivalent | pcs. | 1 | 0 | 0
|  | Generator 5kW | pcs. | 9 | 0 | 0
|  | Portable gasoline generator 2.8-5 kW | pcs. | 5 |  | 0
|  | Generator 2.8-6 kW | pcs. | 2
| <10 kW Total |  |  | 973 | 0 | 100
| >2000 kW | Generator, 2000 kW, diesel, 3-phase, 0.4 kV | pcs. | 5 |  | 0
|  | Generator, 3000 kW, diesel, 3-phase, 0.4 kV | pcs. | 4 |  | 0
|  | Electric synchronous generator | pcs. | 1 |  | 0
|  | Generator 300 MW | pcs. | 1 |  | 0
|  | Generator 4000 kW (6 kV) | pcs. | 2 |  | 0
|  | Container-type gas piston units | pcs. | 2 |  | 0
|  | Solar power plant, 10 MW | pcs. | 1 |  | 0
|  | Diesel generator | pcs. | 1 |  | 0
|  | Solar power plant | pcs. | 1 |  | 0
|  | Solar power plant, 4 MW | pcs. | 1 |  | 0
|  | Solar power plant, 3 MW | pcs. | 1 |  | 0
|  | Solar power plant, 1 MW | pcs. | 1 |  | 0
|  | Generator 4400 kW | pcs. | 1 |  | 0
|  | Stationary gas piston cogeneration unit | pcs. | 3 |  | 0
|  | Hydrogen-cooled turbogenerator TVF – 120 – 2U3 (new or used, possibly an analogue) | pcs. | 1 |  | 0
| >2000 kW Total |  |  | 26 |  | 0
| 1000-1500 kW | Generator, 1000 kW, diesel, 3-phase, 0.4 kV | pcs. | 9 |  | 0
|  | Generator, 1125 kW, diesel, 3-phase, 0.4 kV | pcs. | 4 |  | 0
|  | 1300 kW generator | pcs. | 2 |  | 0
|  | Diesel generator at least 1.0 MW | pcs. | 3 |  | 0
|  | 1000 kW generator | pcs. | 1 |  | 0
| 1000-1500 kW Total |  |  | 19 |  | 0
| 100-300 kW | GENERAC SG 275 gas power plant | pcs. | 52 |  | 0
|  | Generator | pcs. | 22 | 0 | 0
|  | Diesel generator | pcs. | 11 |  | 0
|  | Diesel generator 120 kW, 3-phase, 0.4 kV | pcs. | 1 |  | 0
|  | Diesel generator 200 kW, 3-phase, 0.4 kV | pcs. | 1 |  | 0
|  | Generator, 110 kW, diesel, 3-phase, 0.4 kV | pcs. | 9 |  | 0
|  | Generator, 150 kW, diesel, 3-phase, 0.4 kV | pcs. | 14 |  | 0
|  | Generator, 200 kW, diesel, 3-phase, 0.4 kV | pcs. | 6 |  | 0
|  | Generator set FDG13513 131 kVA, casing, heating | pcs. | 1 |  | 0
|  | Diesel generator 100 kW, 3-phase, 0.4 kV | pcs. | 1 |  | 0
|  | Diesel generator Dalgakiran DJ275BD | pcs. | 10 |  | 0
|  | Diesel generator Dalgakiran DJ415BD | pcs. | 2 |  | 0
|  | Diesel Generator DE150SS | pcs. | 10 |  | 1
|  | Diesel generator FIMAG DVN 160 | pcs. | 1 |  | 0
|  | Matari MR160 diesel generator | pcs. | 2 |  | 0
|  | Three-phase diesel generator Coelmo PDT156A3 (220 kW) | pcs. | 9 |  | 0
|  | Diesel Generator DE-344SS | pcs. | 9 |  | 0
|  | Generator 300 kW | pcs. | 4 |  | 0
|  | Diesel generator 140 kW | pcs. | 1 |  | 0
|  | Diesel generator 100 kVA | pcs. | 1 |  | 0
|  | Generators 101-300 kW | pcs. | 7 |  | 0
|  | Gas generator | pcs. | 2 |  | 0
|  | Diesel generator 200 kW | pcs. | 2 |  | 0
|  | Diesel generator 100-300 kW | pcs. | 1 |  | 0
|  | Diesel generator from 100 kW to 292 kW | pcs. | 2 |  | 0
|  | Diesel generator at least 250 kW | pcs. | 2 |  | 0
|  | Generator (Gas) 275 kW | pcs. | 5 |  | 0
|  | Generator 200 kW | pcs. | 12 |  | 0
|  | Generator 250 kW | pcs. | 8 |  | 0
|  | Diesel power plant (mobile) with a capacity of 135 kW | pcs. | 15 |  | 0
|  | Diesel power plant (mobile) with a capacity of 200 kW | pcs. | 15 |  | 0
|  | Natural gas generator NPT 100 GFT 100 kW | pcs. | 1 |  | 0
|  | Stationary generator, diesel, 200kVA. | pcs. | 1 |  | 0
|  | diesel generator 150-200 kW | pcs. | 1 |  | 0
|  | Generator 6KV - 3 phases, 300 kW | pcs. | 1 |  | 0
|  | Generator 120 kW, diesel | pcs. | 1 |  | 0
|  | Diesel generator 200 kW | pcs. | 1 | 0 | 0
|  | Generac SG275 gas generator (3ph) or equivalent | pcs. | 1 |  | 0
|  | Generator for medical and sanitary parts | pcs. | 1 |  | 0
|  | Generator 100-300 kW | pcs. | 1 |  | 0
|  | Generator 100-300 kW | pcs. | 1 |  | 0
|  | Generator 100 kW | pcs. | 1
|  | Diesel generator 150 kV in a 30′ container | pcs. | 1
|  | Diesel generator type HIMOINSA HFW-200 T5 176/160 kW | pcs. | 1
| 100-300 kW Total |  |  | 251 | 0 | 1
| 10-30 kW | GENERAC SG 275 gas power plant | pcs. | 4 |  | 0
|  | Generac RG2724 gas generator | pcs. | 4 |  | 55
|  | Generator | pcs. | 60 |  | 0
|  | Generator 10-13 kW, 380 V | pcs. | 2 |  | 0
|  | Diesel generator | pcs. | 4 |  | 2
|  | Diesel generator 10.5 kW | pcs. | 3 |  | 0
|  | Diesel generator 13.6 kW | pcs. | 3 |  | 0
|  | Welding generator with a capacity of 10 kW, single-phase | pcs. | 4 |  | 0
|  | Diesel generator 15 kW 3 Phase | pcs. | 1 |  | 0
|  | Diesel generator 20 kW - 40 kW | pcs. | 1 |  | 0
|  | Diesel generator Konner&Sohnen KS 14-2DE 1/3 ATSR | pcs. | 30 |  | 0
|  | Diesel generator SDMO 15000 TE SILENCE AVR (10 kW) | pcs. | 1 |  | 0
|  | Diesel generator from 10 kW to 30 kW | pcs. | 4 |  | 0
|  | Portable diesel generator from 10 to 30 kW | pcs. | 5 |  | 0
|  | Diesel generator 10-30 kW | pcs. | 16 |  | 0
|  | Generator 20-30 kW | pcs. | 2 |  | 0
|  | Generators for shelters 25-30 kW | pcs. | 2 |  | 0
|  | Diesel power plant 20-25 kW | pcs. | 5 |  | 0
|  | Generators for the security service of PJSC 15-20 kW | pcs. | 2 |  | 0
|  | Diesel generator 16.5kW, 3 phases 380V, 50Hz, stationary | pcs. | 2 |  | 0
|  | Diesel generator with a power of 12 kW | pcs. | 1 |  | 0
|  | 15 kW single-phase diesel generator | pcs. | 4 |  | 0
|  | Diesel generator with a capacity of 15 kW, three-phase | pcs. | 4 |  | 0
|  | 20 kW single-phase diesel generator | pcs. | 1 |  | 0
|  | Diesel generator with a capacity of 25 kW, three-phase | pcs. | 1 |  | 0
|  | Diesel generator with a capacity of 25 kW, single-phase | pcs. | 1 |  | 0
|  | Gas generator | pcs. | 6 |  | 0
|  | Diesel generator 10-15 kW | pcs. | 18 |  | 0
|  | Gasoline generator AGT 14503 HSBE 400/220V | pcs. | 4 |  | 0
|  | Generator 10-20 kW | pcs. | 1 |  | 0
|  | ENERSOL EPG-11000TEA GASOLINE GENERATOR | pcs. | 4 |  | 0
|  | 10.5 kW generator | pcs. | 10 |  | 0
|  | Diesel Generator DE-35RS-Zn | pcs. | 2 |  | 0
|  | Generator (gasoline/diesel) 15 kW | pcs. | 1 |  | 1
|  | Diesel generator 10 kW | pcs. | 1 |  | 0
|  | Diesel generator 15 kW | pcs. | 1 |  | 0
|  | Generator 30 kW | pcs. | 1 |  | 0
|  | Stationary diesel generator 24 kW (30 kVA) | pcs. | 2 | 0 | 0
|  | Diesel generator 30 kW | pcs. | 2 |  | 0
|  | Diesel generator | pcs. | 17 |  | 0
|  | Stationary diesel generator 10-30 kW | pcs. | 10 |  | 0
|  | Diesel generators 10-30 kW | pcs. | 8 |  | 0
|  | Generators 10-30 kW | pcs. | 3 |  | 0
|  | diesel generator 10-30 kW | pcs. | 2 |  | 0
|  | Generators for the Central Nuclear Power Plant | pcs. | 3 |  | 0
|  | gas generator | pcs. | 3 |  | 0
|  | For emergency power supply of the customer service center of Ivano-Frankivsk UEGG | pcs. | 1 | 0 | 0
|  | Diesel generator 24 kW | pcs. | 1 | 0 | 0
|  | Generator 10 kW | pcs. | 10 | 0 | 0
|  | Generator 15-20 kW | pcs. | 8 |  | 0
|  | Generac 2724 gas generator (3ph) or equivalent | pcs. | 5 |  | 0
|  | Generac 7189 gas generator (3ph) or equivalent | pcs. | 15 |  | 0
|  | Diesel generator 10.5 kW | pcs. | 3 |  | 0
|  | Stationary generator 10-30 kW | pcs. | 2 |  | 0
|  | Gas generator, diesel 15-20 kW, 380 V | pcs. | 10 |  | 0
|  | Generator 11-16 kW | pcs. | 1 |  | 0
|  | Diesel generator 10-30 kW | pcs. | 1 |  | 0
|  | Gas generator 16 kW | pcs. | 4 |  | 0
|  | Gas generator 13 kW | pcs. | 2 |  | 0
|  | Three-phase gas generator 12 kW | pcs. | 2 |  | 0
|  | Diesel generator 10-12 kW | pcs. | 1 |  | 0
|  | Diesel generator 16kW (20kVA) | pcs. | 1 |  | 0
|  | Generator 15 kW | pcs. | 1
| 10-30 kW Total |  |  | 334 | 0 | 58
| 1500-2000 kW | Generator model HMW-2200-T5-STD 2200 kVa V400/50 Hz AS20, diesel, 3-phase | pcs. | 25 |  | 0
|  | Generator 1200-1500 kW | pcs. | 3 |  | 0
|  | 1600 kW generator | pcs. | 1 |  | 0
|  | 1500 kW generator | pcs. | 2 | 0 | 10
| 1500-2000 kW Total |  |  | 31 | 0 | 10
| 300-500 kW | Diesel generator | pcs. | 1 |  | 0
|  | Generator, 450 kW, diesel, 3-phase, 0.4 kV | pcs. | 8 |  | 0
|  | Diesel generator | pcs. | 1 |  | 0
|  | Diesel power plant | pcs. | 2 |  | 0
|  | Diesel generator at least 320 kW | pcs. | 3 |  | 0
|  | Diesel Generator DE-550VS | pcs. | 4 |  | 0
|  | Diesel generator SunechSeng-500AI | pcs. | 1 |  | 0
|  | Diesel generator 400 kW | pcs. | 1 | 0 | 0
|  | Generator 400 kW | pcs. | 6 |  | 0
|  | Diesel power generator 300-500 kW | pcs. | 1 |  | 0
|  | Diesel generator 350 kVA | pcs. | 4 |  | 0
|  | Diesel generator 400 kVA | pcs. | 3 |  | 0
|  | 400 kW generators | pcs. | 3 |  | 0
|  | Containerized battery energy storage system | pcs. | 3 |  | 0
|  | Diesel generator 400-500 kVA | pcs. | 4 |  | 0
|  | Diesel generator 500 kVA | pcs. | 1 |  | 0
|  | Generator 450-500 kW | pcs. | 1 |  | 0
| 300-500 kW Total |  |  | 47 | 0 | 0
| 30-100 kW | Generator | pcs. | 37 |  | 0
|  | Diesel generator | pcs. | 21 |  | 0
|  | Diesel generator 50 kW, 3-phase, 0.4 kV | pcs. | 2 |  | 0
|  | Generators | pcs. | 2 |  | 0
|  | Diesel power plant Genmac EXTREME G1000 PSA | pcs. | 2 |  | 4
|  | Diesel power plant Konner&Sohnen KS40-3I/GED | pcs. | 2 |  | 0
|  | WattStream WS140-RS diesel generator | pcs. | 4 |  | 0
|  | WattStream WS90-RS diesel generator | pcs. | 14 |  | 0
|  | Diesel generator 300-500 kW | pcs. | 1 |  | 0
|  | Generators for bomb shelters (45-65 kW) | pcs. | 1 |  | 0
|  | Diesel generator 53 kW | pcs. | 1 |  | 0
|  | Generator 75 kw | pcs. | 5 | 0 | 0
|  | Diesel Generator DE-110RS-Zn | pcs. | 6 |  | 0
|  | Gas generator | pcs. | 4 |  | 0
|  | Diesel three-phase generator with automatic transmission, 90kW | pcs. | 1 |  | 0
|  | Diesel generator 30-35 kW | pcs. | 18 |  | 0
|  | Diesel generator 150 kW | pcs. | 8 |  | 0
|  | Generator 36 kW | pcs. | 2 |  | 0
|  | Diesel generator 30-100 kW | pcs. | 1 |  | 0
|  | Generator 45-70 kW | pcs. | 2 |  | 0
|  | Diesel generator 30-100 kW | pcs. | 1 |  | 0
|  | Hybrid inverter Deye SUN-50K-SG01HP3-EU-BM4, 50kW | pcs. | 1 | 0 | 0
|  | Network inverter 60 kW Huawei SUN2000-60KTL-M0 | pcs. | 1 | 0 | 0
|  | Diesel generator 50-60 kW | pcs. | 4 |  | 0
|  | Generator (gasoline/diesel) 75 kW | pcs. | 1 |  | 0
|  | Diesel generator 70-100 kW on chassis | pcs. | 1 |  | 0
|  | Generator 30 kW | pcs. | 1 |  | 0
|  | Diesel Generator 40-50 kW | pcs. | 1 |  | 0
|  | gas generator | pcs. | 2 |  | 0
|  | Generator 35-40 kW | pcs. | 1 |  | 0
|  | Generator 60-70 kW | pcs. | 1 |  | 0
|  | Stationary diesel generator 30-100 kW | pcs. | 1 |  | 0
|  | Generator 60 kW | pcs. | 2 |  | 0
|  | Generator 30-100 kW | pcs. | 2 |  | 0
|  | Diesel electricity generator | pcs. | 2 |  | 0
|  | Generator 50-70 kW | pcs. | 1 |  | 0
|  | Diesel generator 50 kVA | pcs. | 1 |  | 0
|  | Diesel generator 35 kW | pcs. | 2 |  | 0
|  | Diesel generator 30-99 kW | pcs. | 4 |  | 0
|  | Gas, diesel generator 25-35 kW, 380 V | pcs. | 5 |  | 0
|  | Gas, diesel generator 50-85 kW, 380V | pcs. | 4 |  | 0
|  | 30-50 kW generator | pcs. | 2 |  | 0
|  | Diesel generator 40-55 kW | pcs. | 1 |  | 0
|  | Generator 80 kW | pcs. | 1
|  | Diesel generator 48-88 kW | pcs. | 20 |  | 0
|  | Stationary generator 50 kW 400/230V | pcs. | 1 |  | 0
|  | Generator 80-100 kW | pcs. | 5
|  | Diesel generator 55-75 kW | pcs. | 1
| 30-100 kW Total |  |  | 204 | 0 | 4
| 500-700 kW | Diesel generator | pcs. | 1 |  | 0
|  | Generator 598/657 kVA | pcs. | 2 |  | 0
|  | Diesel generator 700 kVA | pcs. | 1 |  | 0
|  | Diesel generator S-750 kVA | pcs. | 2 |  | 0
|  | Generator 400 kW | pcs. | 1 |  | 0
|  | Diesel generator | pcs. | 2 | 0 | 0
|  | Diesel generator 700 kW, U= 560 V. | pcs. | 1 |  | 0
|  | Diesel generator 700 kW, 380 V. | pcs. | 2 |  | 0
|  | Generator 600 kW | pcs. | 1 |  | 0
|  | Diesel generator 600 kVA | pcs. | 2 |  | 0
| 500-700 kW Total |  |  | 15 | 0 | 0
| 700-1000 kW | Generator, 915 kW, diesel, 3-phase, 0.4 kV | pcs. | 9 |  | 0
|  | Generator for pumping station 750 kVA | pcs. | 1 |  | 0
|  | Diesel generator, 800 kW, 380 V | pcs. | 1 |  | 0
|  | Generator 800 kW | pcs. | 1 |  | 0
|  | Cogeneration gas plant 1100 kW | pcs. | 1 |  | 0
| 700-1000 kW Total |  |  | 13 |  | 0
| Generators (spare parts, service, repair kits, other) | Welding generator with a capacity of 5 kW, 0.4 kV, single-phase | pcs. | 6 |  | 0
|  | Set of spare parts and rubber products for diesel generators based on the 12ZV40/48 engine type for the South Ukraine Nuclear Power Plant | pcs. | 4 |  | 0
|  | Battery | pcs. | 3 |  | 0
|  | Hot air soldering station Accta 401 or similar | pcs. | 1 |  | 0
|  | Hyundai DHY 22KSE diesel generator | pcs. | 12 |  | 0
|  | Hyundai HHY 3050Si inverter generator | pcs. | 32 |  | 0
|  | gasoline or diesel generator 10 kW | pcs. | 2 |  | 0
|  | Generator service kit | pcs. | 75 |  | 0
|  | Additional equipment for generators | pcs. | 1 |  | 0
|  | Metal structures, tank, pipe, cable set, fan for generator | pcs. | 1 |  | 0
|  | Battery FIAMM 6ST-100 AzE Titanium Pro (L5 100P) | pcs. | 6 |  | 0
|  | Generator equipment components | pcs. | 777 |  | 0
|  | Hydraulic diesel lighting mast | pcs. | 6 |  | 0
| Generators (spare parts, service, repair kits, other) Summary |  |  | 926 |  | 0
Power plants (generators) and equipment Summary |  |  |  | 2839 | 0 | 173
Electrical fuses and accessories | Electrical fuses and accessories | Fuse PN-2-100 A | pcs. | 500 |  | 0
|  | Fuse PT 011-10-16 A-31.5 | pcs. | 600 |  | 0
|  | Fuse PT 011-10-25 A-31.5 | pcs. | 600 |  | 0
|  | Fuse 10kV PKTN | pcs. | 30 |  | 0
|  | High-voltage fuse | pcs. | 60 |  | 0
|  | Fuse PK-10 | pcs. | 615 |  | 0
|  | FUSE PKT 011-10-16-31.5 U1 | pcs. | 120 |  | 0
|  | FUSE PKT 011-6-20-40 U1 BRASS (SET) | pcs. | 120 |  | 0
|  | FUSE PKT 012-10-40-31.5 U1 BRASS (SET) | pcs. | 120 |  | 0
|  | FUSE PKT 012-6-80-20 U1 BRASS (SET) | pcs. | 240 |  | 0
|  | FUSE PKT 013-10-100-31.5 U1 BRASS (SET) | pcs. | 120 |  | 0
|  | FUSE PKT 013-6-100-31.5 U1 BRASS (SET) | pcs. | 120 |  | 0
|  | Fuse PKTN 10kV | pcs. | 60 |  | 0
|  | Fuse PN2 | pcs. | 252 |  | 0
|  | Fuse PN-2 100A | pcs. | 581 |  | 0
|  | Fuse PN-2 160 A | pcs. | 526 |  | 0
|  | Fuse PN-2 250A | pcs. | 387 |  | 0
|  | Fuse PN-2 400A | pcs. | 366 |  | 0
|  | Fuse PN-2 630A | pcs. | 400 |  | 0
|  | Fuse PN-22-250-00 UHLZ 250A copper | pcs. | 600 |  | 0
|  | Fuse PN-2-250 A | pcs. | 500 |  | 0
|  | Fast-acting fuse 20A 220V | pcs. | 20 |  | 0
|  | Fuses PKT 101 10 16A | pcs. | 174 |  | 0
|  | Fuses PKT 101 10 20A | pcs. | 168 |  | 0
|  | Fuses PN2 100A | pcs. | 1141 |  | 0
|  | Fuses PN2 160A | pcs. | 205 |  | 0
|  | Fuses PN2 250A | pcs. | 610 |  | 0
|  | Fuses PN2 400A | pcs. | 12 |  | 0
|  | Fuses PN2 630A | pcs. | 3 |  | 0
|  | Fuses PT 011-10-16 A31.5A | pcs. | 660 |  | 0
|  | Fuses PT 011-10-25 A31.5A | pcs. | 600 |  | 0
|  | Complete fuse kit PKN 011-35 U1 | pcs. | 6 |  | 0
|  | Fuse, collapsible, PR-2, 35A | pcs. | 50 |  | 1
|  | Fuse PR-2, 100A | pcs. | 30 |  | 0
|  | Fuse PR-2, 400A | pcs. | 15 |  | 0
|  | Fuse PR-2, 600A | pcs. | 15 |  | 0
|  | PC-10kV | pcs. | 1500 |  | 0
|  | Fuse 0.4 kV type NH-2 400A or equivalent | pcs. | 100 | 0 | 0
|  | Fuse 0.4 kV type NH-00 125A or equivalent | pcs. | 50 | 0 | 0
|  | Fuse PK-10 | pcs. | 927 |  | 0
|  | Fuse PN2 | pcs. | 1288 |  | 0
|  | Fuse PN22-100-00 UHL3, 100A | pcs. | 166 |  | 0
|  | Fuse PN22-250-00 UHL3, 160A | pcs. | 195 |  | 0
|  | Fuse PN22-250-00 UHL3, 200A | pcs. | 186 |  | 0
|  | Fuse PN22-250-00 UHL3, 250A | pcs. | 148 |  | 0
|  | Fuse PN22-400-00 UHL3, 400A | pcs. | 235 |  | 0
|  | Fuse PN-22-100-00 UHLZ 100A copper. | pcs. | 450 |  | 0
|  | Fuses PKT 102 10 40A | pcs. | 30 |  | 0
|  | Fuse PN-22-200-00 UHLZ 160A copper. | pcs. | 600 |  | 0
|  | Fuse PT-011-10-16-31.5 U3 brass. | pcs. | 600 |  | 0
|  | Fuse PT-011-10-20-31.5 U3 brass. | pcs. | 450 |  | 0
|  | Fuse NH-00 160 A | pcs. | 600 | 0 | 0
|  | Fuses PN2 (NH2) 160A | pcs. | 100 | 0 | 0
|  | Fuses PN2 (NH2) 250A | pcs. | 600 | 0 | 0
|  | Fuse PT-011-10-31.5-31.5 U3 brass. | pcs. | 450 |  | 0
|  | FUSE PT 011-10-31.5 U3 31.5 10 kV | pcs. | 60 |  | 0
|  | Fuses PKT 101 10 10A | pcs. | 240 |  | 0
|  | Fuses PKT 102 10 31.5A | pcs. | 69 |  | 0
|  | fuse | pcs. | 300 |  | 4
|  | FUSE NH000 100A | pcs. | 12 |  | 0
|  | FUSE SIBA F 315 MA 10 KV | pcs. | 19 |  | 0
|  | FUSE PN 2P-600-00 UHL3 1000 A | pcs. | 38 |  | 0
|  | FUSE PN22-400-00 UHLZ 400A | pcs. | 296 |  | 0
|  | FUSE PPN-33 160A | pcs. | 57 |  | 0
|  | FUSE PPNY-37 400A 500V 120KA | pcs. | 164 |  | 0
|  | Electrical fuses | pcs. | 110 |  | 5
|  | Fuse holder | pcs. | 9972 |  | 0
|  | Copper busbar 700x60x10 triple | pcs. | 1 |  | 0
|  | Fuses 0.6/1 kV | pcs. | 69 |  | 0
|  | Fuses 0.4-10 kV | pcs. | 69 |  | 0
| Electrical fuses and accessories Summary |  |  | 30777 | 0 | 10
Electrical fuses and accessories Summary |  |  |  | 30777 | 0 | 10
Tools and equipment | Electrical household equipment | Industrial drying machine | pcs. | 1 |  | 0
|  | Washing machine | pcs. | 1 |  | 0
|  | Refrigerator Grunhelm GTF-159M | pcs. | 1 |  | 0
|  | 25 m electrical extension cord. | pcs. | 4 |  | 0
|  | Electric floor heater 2 kW | pcs. | 50 | 0 | 0
|  | Extension cord on reel PowerPlant 50 m, 3x2.5mm2, 16A | pcs. | 44 |  | 0
|  | Electric instantaneous water heaters | pcs. | 8 |  | 0
|  | Wall-mounted air conditioner, split system for domestic premises | pcs. | 34 | 0 | 0
|  | Semi-industrial/industrial air conditioner for production premises | pcs. | 21 | 0 | 0
|  | Air conditioner "KTA-01" TU U 29.2-37019331-001:2010 | pcs. | 3 | 0 | 0
|  | SPLIT AIR CONDITIONER - DUCT SYSTEM | pcs. | 2 | 0 | 0
|  | Air conditioners in the PBX equipment room | pcs. | 1 | 0 | 0
|  | Heater | pcs. | 544 |  | 0
|  | Explosion-proof lamp | pcs. | 32 |  | 0
|  | Floodlight lantern | pcs. | 32 |  | 0
|  | Rapid water heater | pcs. | 5 |  | 0
|  | Adapter plug | pcs. | 23 |  | 0
|  | Extension cord on a reel 25-40 m, 3*1.5, IP44 | pcs. | 4 |  | 0
| Electrical household equipment Summary |  |  | 810 | 0 | 0
| Spare parts | Ventilation fitting 1'' for stop systems SS200-SS300/12 TM Ravetti | pcs. | 400 |  | 0
|  | Main hoist brake for gantry crane KK 125+10 Konecranes | pcs. | 1 |  | 0
|  | Main hoist brake for gantry crane KK 420+ 420+16 Konecranes | pcs. | 2 |  | 0
|  | Rubber ring SS DN200 for stop system SS200/12 TM Ravetti | pcs. | 40 |  | 0
|  | Rubber ring SS DN250 for stop system SS250/12 TM Ravetti | pcs. | 20 |  | 0
|  | Rubber ring SS DN300 for stop system SS300/12 TM Ravetti | pcs. | 20 |  | 0
|  | Engine | pcs. | 2 |  | 0
|  | MixRite 2502 dispenser | pcs. | 5 |  | 0
|  | Electric latch actuator | pcs. | 2 |  | 0
|  | Filter element FILTERELEMENT 306601 | pcs. | 5 |  | 0
|  | Turbine spare parts | pcs. | 115 |  | 0
|  | PE/ST connection DN 25/20 | pcs. | 120 |  | 5
|  | PE/ST connection DN 32/25 | pcs. | 80 |  | 15
|  | PE/ST connection DN 32/32 | pcs. | 10 |  | 0
|  | PE/ST connection DN 63/57 | pcs. | 10 |  | 0
|  | PE/ST connection DN 90/89 | pcs. | 10 |  | 0
|  | Overhaul of electric motor VAO2-560, 500 kW, 1500 rpm | pcs. | 2 |  | 0
|  | Overhaul of electric motor VAO2-560, 800 kW, 1500 rpm | pcs. | 2 |  | 0
|  | Ring saw D19 for stop systems SS200-SS300/12 TM Ravetti | pcs. | 200 |  | 0
|  | HSS ring saw D.190mm DN. 8" for stop system SS200/12 TM Ravetti | pcs. | 20 |  | 0
|  | HSS ring saw D.240mm DN.10" for stop system SS250/12 TM Ravetti | pcs. | 10 |  | 0
|  | HSS ring saw D.290mm DN.12" for stop system SS300/12 TM Ravetti | pcs. | 10 |  | 0
|  | End stop CLIPFIX 35 | pcs. | 1115 |  | 0
|  | Connecting elbow 90° Ø110mm | pcs. | 2 |  | 0
|  | RN-3 REPAIR KIT | pcs. | 20 |  | 5
|  | RN-7 REPAIR KIT | pcs. | 50 |  | 3
|  | Pilot drill D.25 DN10" DIS.600052 for stop system SS250/12 TM Ravetti | pcs. | 10 |  | 0
|  | Pilot drill D.25 DN12" DIS.600053 for stop system SS300/12 TM Ravetti | pcs. | 10 |  | 0
|  | Pilot drill D.25 mm DN. 8" DIS.60 0051 for stop system SS200/12 TM Ravetti | pcs. | 20 |  | 0
|  | Biconite gasket DN 100mm | pcs. | 100 |  | 0
|  | Biconite gasket DN 125mm | pcs. | 10 |  | 0
|  | Biconite gasket DN 150mm | pcs. | 10 |  | 0
|  | Biconite gasket DN 15mm | pcs. | 500 |  | 0
|  | Biconite gasket DN 200mm | pcs. | 10 |  | 0
|  | Biconite gasket DN 20mm | pcs. | 500 |  | 0
|  | Biconite gasket DN 25mm | pcs. | 100 |  | 0
|  | Biconite gasket DN 32mm | pcs. | 100 |  | 0
|  | Biconite gasket DN 40mm | pcs. | 100 |  | 0
|  | Biconite gasket DN 50mm | pcs. | 100 |  | 0
|  | Biconite gasket DN 65mm | pcs. | 100 |  | 0
|  | Biconite gasket DN 80mm | pcs. | 100 |  | 0
|  | Pump repair kits | pcs. | 20 |  | 0
|  | Repair kit for central heating pump 180x255 | pcs. | 3 |  | 0
|  | Repair kit for central heating pump 300x600 | pcs. | 4 |  | 0
|  | Repair kit for the central heating pump 300x650 | pcs. | 1 |  | 0
|  | Repair kit for central heating pumps 180*128 | pcs. | 2 |  | 0
|  | Repair kit for central heating pumps 180*425 | pcs. | 1 |  | 0
|  | Repair kit for central heating pumps 300*360 | pcs. | 1 |  | 0
|  | Repair kit for central heating pumps 300*420 | pcs. | 1 |  | 0
|  | Repair kit for central heating pumps 300*480 | pcs. | 1 |  | 0
|  | Repair kit for central heating pumps 60*125 | pcs. | 1 |  | 0
|  | Repair kit for central heating pumps 60*175 | pcs. | 2 |  | 0
|  | Pump repair kits | pcs. | 4 |  | 0
|  | Pipe sealing plug 2.5 bar without bypass, RD 100 -200 | pcs. | 42 |  | 0
|  | Pipe sealing plug 2.5 bar without bypass, RD 150 - 300 | pcs. | 42 |  | 0
|  | Pipe sealing plug 2.5 bar without bypass, RD 200 - 400 | pcs. | 42 |  | 0
|  | Pipe sealing plug 2.5 bar without bypass, RD 350 - 600 | pcs. | 28 |  | 0
|  | Pipe sealing plug 2.5 bar without bypass, RD 40-70 | pcs. | 42 |  | 0
|  | Pipe sealing plug 2.5 bar without bypass, RD 500 - 1000 | pcs. | 28 |  | 0
|  | Pipe sealing plug 2.5 bar without bypass, RD 70-150 | pcs. | 42 |  | 0
|  | Welded steel flange DN100 RN16 | pcs. | 80 |  | 0
|  | Welded steel flange DN150РN16 | pcs. | 80 |  | 0
|  | Welded steel flange DN25 RN16 | pcs. | 80 |  | 0
|  | Welded steel flange DN300 RN16 | pcs. | 6 |  | 0
|  | Welded steel flange DN32 RN16 | pcs. | 80 |  | 0
|  | Welded steel flange DN500 RN16 | pcs. | 6 |  | 0
|  | Welded steel flange DN65 RN16 | pcs. | 80 |  | 0
|  | Molded fitting for RSS DN 10" for stop system SS250/12 TM Ravetti | pcs. | 20 |  | 0
|  | Molded fitting for RSS DN 12" for stop system SS300/12 TM Ravetti | pcs. | 20 |  | 0
|  | Molded fitting for RSS DN 2 1/2" for stop system SS1 TM Ravetti | pcs. | 80 |  | 0
|  | Molded fitting for RSS DN 2" for stop system SS1 TM Ravetti | pcs. | 80 |  | 0
|  | Molded fitting for RSS DN 8" for stop system SS200/12 TM Ravetti | pcs. | 40 |  | 0
|  | Emergency kit STOPKIT (for elimination of leakages under pressure) DN300 // Emergency kits "STOPKIT" (elimination of leaks under pressure) DN300 | pcs. | 5 |  | 0
|  | Emergency kit STOPKIT (for elimination of leakages under pressure) DN350 // Emergency kits "STOPKIT" (for elimination of leakages under pressure) DN350 | pcs. | 5 |  | 0
|  | Emergency kit STOPKIT (for elimination of leakages under pressure) DN400 // Emergency kits "STOPKIT" (for elimination of leakages under pressure) DN400 | pcs. | 5 |  | 5
|  | Emergency kit STOPKIT (for elimination of leakages under pressure) DN500 // Emergency kits "STOPKIT" (for elimination of leakages under pressure) DN500 | pcs. | 5 |  | 2
|  | Emergency kit STOPKIT (for elimination of leakages under pressure) DN800 // Emergency kits "STOPKIT" (for elimination of leakages under pressure) DN800 | pcs. | 5 |  | 1
|  | Emergency kit STOPKIT (for elimination of leakages under pressure) DN1200 // Emergency kits "STOPKIT" (for elimination of leakages under pressure) DN1200 | pcs. | 5 |  | 1
|  | Galvanic isolation Turck IM31-22Ex-i | pcs. | 4 |  | 0
|  | Molded fitting for RSS DN 3" for stop system SS1 TM Ravetti | pcs. | 80 |  | 0
|  | Ring saw mod. AV D.51mm ART.104 for stop system SS1 TM Ravetti | pcs. | 40 |  | 0
|  | Circular saw mod. AV D.64mm ART.104 for stop system SS1 TM Ravetti | pcs. | 40 |  | 0
|  | Circular saw mod. AV D.76mm ART.104 for stop system SS1 TM Ravetti | pcs. | 40 |  | 0
|  | Pilot drill with clamp ART.122 D9mm DN 2" - 3" for stop system SS1 TM Ravetti | pcs. | 120 |  | 0
|  | Rubber ring DN 2" NBR DIS.460016 for stop system SS1 TM Ravetti | pcs. | 80 |  | 0
|  | Rubber ring DN 2"1/2 NBR DIS.460017 for stop system SS1 TM Ravetti | pcs. | 80 |  | 0
|  | Rubber ring DN 3" NBR DIS.460032 for stop system SS1 TM Ravetti | pcs. | 80 |  | 36
|  | Molded fitting for RSS DN 4" for stop system SS2 TM Ravetti | pcs. | 40 |  | 0
|  | Molded fitting for RSS DN 6" for stop system SS3 TM Ravetti | pcs. | 40 |  | 0
|  | Ring saw mod. TAD62 D.95mm ART.108 for stop system SS2 TM Ravetti | pcs. | 20 |  | 0
|  | Ring saw mod. TAD88 D.140mm for stop system SS3 TM Ravetti | pcs. | 20 |  | 0
|  | Pilot drill with retainer art.123 D12mm DN "4-6" for stop systems SS3-SS3 TM Ravetti | pcs. | 40 |  | 0
|  | Rubber ring DN 4" NBR for stop system SS3 TM Ravetti | pcs. | 80 |  | 0
|  | Rubber ring DN 6" NBR for stop system SS3 TM Ravetti | pcs. | 80 |  | 0
|  | Concrete drill bit 16 mm L=1000 with adapter with external thread UNС 1 1/4 inch | pcs. | 20 |  | 0
|  | Emergency kit STOPKIT (for elimination of leakages under pressure) DN100 // Emergency kits "STOPKIT" (for elimination of leakages under pressure) DN100 | pcs. | 5 |  | 0
|  | Emergency kit STOPKIT (for elimination of leakages under pressure) DN150 // Emergency kits "STOPKIT" (for elimination of leakages under pressure) DN150 | pcs. | 5 |  | 1
|  | Emergency kit STOPKIT (for elimination of leakages under pressure) DN200 // Emergency kits "STOPKIT" (for elimination of leakages under pressure) DN200 | pcs. | 5 |  | 4
|  | Emergency kit STOPKIT (for elimination of leakages under pressure) DN250 // Emergency kits "STOPKIT" (for elimination of leakages under pressure) DN250 | pcs. | 5 |  | 0
|  | Emergency kit STOPKIT (for elimination of leakages under pressure) DN700 // Emergency kits "STOPKIT" (for elimination of leakages under pressure) DN700 | pcs. | 5 |  | 1
|  | Emergency kit STOPKIT (for elimination of leakages under pressure) DN1000 // Emergency kits "STOPKIT" (for elimination of leakages under pressure) DN1000 | pcs. | 5 |  | 1
|  | Emergency kit STOPKIT (for elimination of leakages under pressure) DN1400 // Emergency kits "STOPKIT" (for elimination of leakages under pressure) DN1400 | pcs. | 5 |  | 1
|  | Kit for restoring the automatic turbine control system T-110/120-130-4 | set | 1 | 0 | 0
|  | Electric single-turn actuator MEO250/25-0.25U-99K with mechanical brake and power supply | pcs. | 1 | 0 | 0
|  | Electric lever-type regulating actuator Contrac RHD 250-10/EBN 853 for VOITH hydraulic coupling | pcs. | 1 | 0 | 0
| Spare parts Summary |  |  | 5974 | 0 | 81
| Personal protective equipment | Medical first aid kit | pcs. | 4 |  | 0
|  | Medical first aid kit (production) | pcs. | 1700 |  | 0
|  | Medical (tactical) first aid kit | pcs. | 2400 |  | 0
|  | Medical office first aid kit | pcs. | 100 |  | 0
|  | Tactical first aid kit | pcs. | 600 |  | 0
|  | Universal first aid kit | pcs. | 500 |  | 0
|  | Medical first aid kits | pcs. | 2286 |  | 0
|  | Medical first aid kits (industrial) | pcs. | 500 |  | 0
|  | Medical (tactical) first aid kits | pcs. | 40 |  | 0
|  | Sterile bandage 14*7cm. | pcs. | 3000 |  | 0
|  | Body armor | pcs. | 2000 | 0 | 0
|  | Bulletproof vest, protection class 4 | pcs. | 4792 |  | 0
|  | Hemostatic bandage "FirstCare Emergency Bandage" | pcs. | 1398 |  | 0
|  | Portable defibrillators | pcs. | 15 |  | 0
|  | "NAR Combat Application Tourniquet (CAT)" tourniquet | pcs. | 2581 |  | 0
|  | Dielectric mats | pcs. | 10 |  | 0
|  | Filter element "TFM EF 92-24-P2" for dust respirator | pcs. | 60000 |  | 0
|  | Filter element TFM EF 92-24-P2 (or equivalent) for dust respirator | pcs. | 91600 |  | 20
|  | Signal vest | pcs. | 1 |  | 0
|  | Safety helmet with winter liner and visor | pcs. | 70 |  | 0
|  | Safety glasses | pcs. | 169 |  | 0
|  | Individual medical kit | pcs. | 1000 |  | 0
|  | Individual anti-chemical packages | pcs. | 10700 |  | 0
|  | First aid kit | pcs. | 500 |  | 0
|  | First aid kit | pcs. | 4400 |  | 15
|  | Clothing set | pcs. | 50 |  | 0
|  | Tactical knee and elbow pads set | pcs. | 300 |  | 0
|  | First aid kits (army type) | pcs. | 171 |  | 0
|  | Installation manholes (for concrete) | pcs. | 10 |  | 0
|  | Medicine kits | pcs. | 600 |  | 0
|  | Bandage sets | pcs. | 1000 |  | 0
|  | Medical canvas frame stretchers | pcs. | 1129 |  | 0
|  | Dnipro-M Worker safety glasses transparent | pcs. | 60 |  | 1
|  | Tent for heating and work | pcs. | 9 |  | 0
|  | Clamps for clamping polyethylene pipes, diameter 32-90 mm | pcs. | 48 |  | 0
|  | Clamps for clamping polyethylene pipes, diameter 90-250 mm | pcs. | 48 |  | 0
|  | Lifebelts | pcs. | 1410 |  | 0
|  | Gas mask | pcs. | 200 |  | 0
|  | Gas mask (panoramic) | pcs. | 8660 |  | 0
|  | Gas mask SVP-01U | pcs. | 3400 |  | 0
|  | Hose gas mask | pcs. | 20 |  | 0
|  | Gas masks (panoramic mask + combined filter) | pcs. | 1000 |  | 0
|  | Hose gas masks (10 m hose) | pcs. | 1319 |  | 0
|  | Respirator | pcs. | 31 |  | 0
|  | Self-rescuer for mine insulating 1- PVM KS | pcs. | 1000 |  | 2
|  | Self-rescuer for mine insulation SHSS-1KS | pcs. | 1065 |  | 0
|  | Self-rescuer ShSS-1P KS | pcs. | 1430 |  | 0
|  | SMS methane alarm | pcs. | 350 |  | 0
|  | Flat Woven Lifeline | pcs. | 2 |  | 0
|  | Safety belt | pcs. | 2 |  | 0
|  | Lifeline | pcs. | 1436 |  | 0
|  | Mine self-rescuer | pcs. | 181 |  | 0
|  | Kevlar helmet | pcs. | 4232 |  | 5
|  | Kevlar helmets | pcs. | 330 |  | 0
|  | Hemostatic tourniquet / tourniquet | pcs. | 3 |  | 0
|  | Medical stretcher type A10 | pcs. | 20 |  | 0
|  | Dielectric gloves and boots | pcs. | 200 |  | 0
|  | Individual anti-chemical package IPP-11 | pcs. | 30 |  | 0
|  | Dosimeter-radiometer type "Terra" MKS-05 | pcs. | 1 |  | 0
|  | Protective suit type L-1 | pcs. | 25 |  | 0
|  | Filtering respirator type P-2 | pcs. | 1600 |  | 0
|  | Dielectric gloves, dielectric boots | pcs. | 100 |  | 0
|  | Insulating rod | pcs. | 496 |  | 0
|  | Body armor | pcs. | 120 |  | 0
|  | Helmet | pcs. | 120 |  | 0
|  | Operating rod (telescopic) SE-5-50-S-SM-02-S | pcs. | 20 |  | 0
|  | helmets | pcs. | 108 |  | 0
|  | gas mask hose kits | pcs. | 48 |  | 0
|  | lifelines | pcs. | 10 |  | 0
|  | first aid kit | pcs. | 1 |  | 0
|  | chain sling with carabiners K20+K55 | pcs. | 5 |  | 0
|  | Universal safety helmet | pcs. | 50 |  | 0
|  | Dunlop Pricemastor Chest Waders | pcs. | 12 |  | 0
|  | CIVILIAN GAS MASK CP-7 WITH FILTER | pcs. | 400 |  | 0
|  | Counting cord | pcs. | 15 |  | 0
|  | Medical first aid kit Poputchik Production for factories and workshops TU U 21.2-35975233-001:2018 (02-044-M) | pcs. | 6 |  | 0
|  | Combined webbing belt PLC-2-US M (47029) | pcs. | 13 |  | 0
|  | Kevlar helmet, protection class no lower than 3 | pcs. | 485 |  | 0
|  | Gas mask (panoramic) | pcs. | 2000 |  | 0
|  | Safety helmet | pcs. | 600 | 0 | 0
|  | Gas mask with hose PSh-1 | pcs. | 473 |  | 0
|  | Lifebelt | pcs. | 615 |  | 0
|  | Fireproof suit | pcs. | 21 |  | 0
|  | Safety rope | pcs. | 678 |  | 0
|  | Dielectric gloves | pcs. | 244 |  | 0
|  | Fireproof suit (regular) | pcs. | 100 |  | 1
|  | Dog repellent | pcs. | 162 |  | 0
|  | Car first aid kit | pcs. | 11 |  | 0
|  | Soft medical stretchers | pcs. | 3 |  | 0
|  | Hose gas mask PSH-1 or PSH-2 | pcs. | 123 |  | 0
|  | Electrical clamps up to 1000 V | pcs. | 50 |  | 0
|  | Self-rescue insulating mine | pcs. | 4225 |  | 0
|  | Miner's protective suit | pcs. | 3700 |  | 0
|  | Molded rubber boots with hard toe | pcs. | 3697 |  | 0
|  | Hose mask PSH-1 / Hose gas mask PSH-1 | pcs. | 81 |  | 0
|  | Lifebelt / Lifebelt | pcs. | 81 |  | 0
|  | Lifeline / Safety rope | pcs. | 81 |  | 0
|  | Seamless dielectric gloves | pcs. | 21 |  | 0
|  | Welder's suit, fireproof clothing, workwear | pcs. | 14 |  | 0
|  | GAS RESISTANT HOSE PSH-1 10 M PPM MASK | pcs. | 63 |  | 0
|  | ELEKTRON CA121 ASSECUR webbing belt | pcs. | 63 |  | 0
|  | High-strength rescue safety rope | m | 1000 |  | 0
|  | Powerful ultrasonic dog repeller | pcs. | 21 |  | 0
|  | Dielectric gloves / Dielectric gloves | pcs. | 27 |  | 0
|  | Fire blanket 2 X 2.5 / Fire blanket 2*2.5 | pcs. | 27 |  | 0
|  | Fire protection suit (extra) / Fire protection suit (extra) | pcs. | 10 |  | 0
|  | Dog repellent | pcs. | 27 |  | 0
|  | Lung ventilation machine | pcs. | 65 |  | 0
|  | Respirators R-30EX | pcs. | 742 |  | 0
|  | Compressed air breathing apparatus | pcs. | 32 |  | 0
|  | Oxygen compressor DEZEGA HIHPG2 | pcs. | 6 | 0 | 0
|  | Concrete installation manholes type LM-3 (or equivalent) | pcs. | 72 |  | 0
|  | Strapless seat belt | pcs. | 164 |  | 0
|  | Civilian gas mask | pcs. | 2800 |  | 0
|  | Respirator | pcs. | 2800 |  | 0
|  | Harness (CAT), or equivalent | pcs. | 40 |  | 0
|  | Hemostatic bandage "FirstCare Emergency Bandage", or equivalent | pcs. | 40 |  | 0
|  | Tourniquet (hemorrhoid jute) | pcs. | 70 |  | 0
|  | Protective mask | pcs. | 1272 |  | 0
|  | Device for checking UPU voltage indicators (6-330kV) | pcs. | 45 |  | 0
|  | Polymer-coated gloves (pair) | pcs. | 500 |  | 0
|  | Polymer-coated insulated gloves (pair) | pcs. | 500 |  | 0
|  | Tactical first aid kit | pcs. | 104 |  | 0
| Personal protective equipment Summary |  |  | 251217 | 0 | 44
| Climate control devices | Electric convector 1750 W | pcs. | 3 |  | 0
|  | Teplov P 4000 infrared heater | pcs. | 5 |  | 0
|  | Infrared heater | pcs. | 164 |  | 0
|  | Air conditioner GWH28ACE-K3NNA1A Gree | pcs. | 3 |  | 0
|  | Haier Pearl air conditioner | pcs. | 1 |  | 0
|  | Samsung SH-12 air conditioner | pcs. | 2 |  | 0
|  | Electric convector heater 1500 W | pcs. | 5 |  | 0
|  | Split system AQ 12 | pcs. | 1 |  | 0
|  | Heat gun 5 kW | pcs. | 206 |  | 2
|  | FAN HEAT TITAN-TURBO 12KW | pcs. | 2 |  | 0
|  | Electric fan heater VENTS AOE 24 | pcs. | 8 |  | 0
|  | Air cooling device | pcs. | 3 |  | 0
|  | Fan heater | pcs. | 10 |  | 0
|  | Air exchange unit or exhaust fan | pcs. | 2 |  | 0
|  | Heat gun | pcs. | 2 |  | 0
|  | Ceiling air conditioner | pcs. | 1 |  | 0
|  | Split-type crane air conditioner RKK 3.5-1 with a cooling capacity of 3.5 kW | pcs. | 2 |  | 0
|  | Air quality analyzer for dust (Dust particle counter - dust meter KORNO GT-1000-JM(FC) ) | pcs. | 13 | 0 | 0
|  | Air quality analyzer for dust (Dust particle counter - dust meter) | pcs. | 8 | 0 | 0
|  | Heat gun | pcs. | 5 |  | 0
| Climate control tools Summary |  |  | 446 | 0 | 2
| Collective protection equipment | set of filter and ventilation equipment | pcs. | 4 |  | 0
|  | Cable tent | pcs. | 4 |  | 0
|  | Collective first aid kit for protecting structures (for 400-600 people) | pcs. | 1 |  | 0
|  | Set of Aluminum trench fasteners of the C250 series for strengthening pits measuring 3000*2400 mm (depth up to 2.40 m) | pcs. | 18 |  | 0
|  | gas analyzers JL-269 | pcs. | 174 |  | 0
|  | sliding spacers for wall mounting | pcs. | 11 |  | 15
|  | wall anchors | pcs. | 11 |  | 0
|  | warning cone | pcs. | 12 |  | 0
|  | Modular shelters | pcs. | 5 |  | 0
|  | Standard monolithic reinforced concrete shelter (UMZS) | pcs. | 16 |  | 0
|  | TSU-1 protective anti-fragmentation structure for shelter | pcs. | 7 |  | 0
|  | BARRIER FENCE PE 2000X1000 NEW WITH REFLECTIVE MASK | pcs. | 230 |  | 0
|  | Rapidly constructed protective structure | pcs. | 31 |  | 0
|  | Quickly built modular shelter for up to 50 people | pcs. | 18 |  | 2
|  | Collective first aid kit for protective structures according to order No. 579 of the Ministry of Internal Affairs | pcs. | 26 |  | 2
|  | Rapidly constructed modular civil defense structures | pcs. | 20 |  | 0
|  | Megaphone (Speaker) TM-17 or similar | pcs. | 46 |  | 0
|  | Rubber road cone 520 mm | pcs. | 304 |  | 0
|  | Fencing pins (fencing sections) | pcs. | 320 |  | 0
|  | Traffic sign SDA 4.7 with stand "Bypassing an obstacle on the right side" | pcs. | 110 |  | 0
|  | Traffic sign SDA 4.8 with stand "Bypassing an obstacle on the left side" | pcs. | 110 |  | 0
|  | Road sign SDA 1.37 with stand "Road works" | pcs. | 141 |  | 0
|  | Traffic sign SDA 3.21 with a stand "Entry prohibited" | pcs. | 220 |  | 0
|  | Traffic sign SDA 3.43 with stand "Danger" | pcs. | 178 |  | 0
|  | Road sign SDA 3.29 with stand "Maximum speed limit" | pcs. | 42 |  | 0
|  | Warning tape with the inscription "Gas Caution" 100 m. | pcs. | 11 |  | 0
|  | Modular shelter | pcs. | 13 |  | 2
|  | Pillar fencing (fence sections) | pcs. | 135 |  | 0
|  | Rubber road cone 520 mm / Rubber road cone 520 mm | pcs. | 74 |  | 0
|  | Road Sign 4.7 “Obstacle Detour on the Right Side” / Road sign SDR 4.7 with stand "Obstacle Detour on the Right Side" | pcs. | 27 |  | 0
|  | Road Sign 4.8 “Obstacle Detour on the Left Side” / Road sign SDR 4.8 with stand "Obstacle Detour on the Left Side" | pcs. | 27 |  | 0
|  | Road Sign 1.37 “Road Works” / Road sign SDA 1.37 with stand "Road Works" | pcs. | 27 |  | 0
|  | Road Sign 3.21 “Entry is Prohibited” / Road sign SDA 3.21 with stand "Entry is Prohibited" | pcs. | 54 |  | 0
|  | Road Sign 3.43 “Danger” / Road sign SDA 3.43 with stand "Danger" | pcs. | 44 |  | 0
|  | Road Sign 3.29 “Maximum Speed Limit” / Road sign SDR 3.29 with stand "Maximum Speed Limit" | pcs. | 10 |  | 0
| Collective protection measures Summary |  |  | 2481 |  | 21
| Fire extinguishing agents | Extinguisher | pcs. | 1720 |  | 7
|  | Fire extinguisher VVK-18 | pcs. | 4 |  | 0
|  | Fire extinguisher VVK-5 (OU-7) | pcs. | 3 |  | 0
|  | Fire extinguishers "VVK-28 (OU-40)" | pcs. | 230 |  | 0
|  | Carbon dioxide fire extinguishers "OU-5" | pcs. | 3402 |  | 0
|  | Carbon dioxide fire extinguishers VV-2 (VVK-1,4) | pcs. | 70 |  | 0
|  | Fire hydrant ø 50 mm | pcs. | 20 |  | 0
|  | Fire-fighting automation | pcs. | 2 |  | 0
|  | Addressable fire smoke detector SPDOTA-01 | pcs. | 10 |  | 0
|  | Addressable fire smoke detector SPDOTA-02 | pcs. | 10 |  | 0
|  | Manual addressable fire detector – SPRA | pcs. | 1 |  | 0
|  | Manual addressable fire detector SPRA-01 | pcs. | 1 |  | 0
|  | Fire hose | pcs. | 5 |  | 0
|  | manual fire barrels RSK-50 | pcs. | 10 |  | 0
|  | Detector tester with detector replacement function (Sinteso series) FDUD292 (Siemens) | pcs. | 1 |  | 0
|  | Telescopic boom 2.1-7.3 m | pcs. | 1 |  | 0
|  | Multifunctional flame detector tester LE3 (Siemens) | pcs. | 1 |  | 0
|  | Multi-sensor (ASA) fire detector FDOOT241-A9 (Siemens) | pcs. | 10 |  | 0
|  | Input module (4 control inputs) FDCI222 (Siemens) | pcs. | 10 |  | 0
|  | Input/output module (4 control inputs and 4 relay outputs: 250VAC/4A 1kVA, 30VDC/4A 120W) FDCIO222 (Siemens) | pcs. | 20 |  | 0
|  | Control station for automatic fire extinguishing installations | pcs. | 2 |  | 0
|  | Filter (15 µm) LF-AD-Metal (For Titanus Pro Siemens systems) | pcs. | 12 |  | 0
|  | Fire alarm control device ADR-7000 (Telefire) | pcs. | 2 |  | 0
|  | Remote display and control device MIC 734 SECURITON | pcs. | 1 |  | 0
|  | Fire control and reception device Tiras-16P | pcs. | 1 |  | 0
|  | Pleasant fire control device Tiras-16.128P | pcs. | 1 |  | 0
|  | Carbon dioxide fire extinguisher TSC Engineering VVK-3.5 | pcs. | 12 |  | 0
|  | Fire extinguisher VVK-3.5 TSC Engineering | pcs. | 5 |  | 0
|  | Fire extinguisher VVK-5 | pcs. | 697 |  | 0
|  | Firefighter's nightmare 2*2.5 | pcs. | 179 | 0 | 0
|  | Firefighter's nightmare | pcs. | 9 |  | 0
|  | Fire extinguisher VVK-1.4 | pcs. | 11 |  | 0
|  | Carbon dioxide fire extinguishers "OU-5". | pcs. | 17 |  | 0
|  | Firefighter's nightmare | pcs. | 46 |  | 0
|  | Firefighter's nightmare (2*2.5 meters) | pcs. | 31 |  | 0
|  | Fire extinguisher VVK-5 / Fire extinguisher VVK-5 | pcs. | 37 |  | 0
|  | Extinguisher | pcs. | 45 | 0 | 0
|  | Two-layer fire-resistant cloth 2.0x2.5 m | pcs. | 21 |  | 0
|  | Foaming agent for fire extinguishing | kg | 28000 |  | 0
| Fire extinguishing agents Summary |  |  | 34660 | 0 | 7
| Video surveillance systems | IP recorder Hikvision DS-7616NI-K2 | pcs. | 4 |  | 20
|  | Hikvision DS-2CD2143G0-IS video camera (2.8 mm) | pcs. | 10 |  | 10
|  | Dome-shaped fixed video camera IPC6355-VRZ 5MP Network IR Dome Camera [IPC6355-VRZ] | pcs. | 6 |  | 0
|  | Video surveillance kit | pcs. | 10 |  | 0
|  | Smart IP camera | pcs. | 12 |  | 0
|  | Personal video recorder | pcs. | 8 |  | 12
|  | Video surveillance cameras and related equipment | pcs. | 13 |  | 2
|  | Chest video camera | pcs. | 251 |  | 0
|  | Chest camera | pcs. | 9 |  | 0
|  | DMT 9 camera body | pcs. | 16 |  | 0
|  | Video endoscope | pcs. | 1 |  | 0
|  | Body camera / Chest video camera | pcs. | 27 |  | 0
| Video surveillance systems tools Summary |  |  | 367 |  | 44
| Inverters | Invertor DWT MMA-250I, 230V, 30-200A, 1.6-5mm, 6.1kg | pcs. | 3 |  | 0
|  | Inverter PATON Eco-250 DC MMA | pcs. | 1 |  | 0
|  | Inverter TRIO-50.0-TL-OUTD manufactured by ABB or equivalent | pcs. | 50 |  | 0
|  | Portable Inverter Welder (upto 3 kW) // Portable welding inverter (max. 3 kW) | pcs. | 9 |  | 0
|  | Frequency converter | pcs. | 27 |  | 0
|  | Voltage converter CXRF 220V 4.4kW | pcs. | 4 |  | 0
|  | Welding inverter Paton Standard-350-400V (1013035012) | pcs. | 2 |  | 0
|  | Welding inverter | pcs. | 7 |  | 0
| Inverters Summary |  |  | 103 |  | 0
| Other tools and equipment | Reverse osmosis system | pcs. | 40 |  | 0
|  | DIN rail TS-35-1.0, e.din.stand.rail.101, 1m | pcs. | 255 |  | 0
|  | LDAR – program for brunch-lines | pcs. | 1 |  | 0
|  | LDAR – program for refineries | pcs. | 1 |  | 0
|  | APC Auto-matic Transfer Switch | pcs. | 2 |  | 1
|  | Conductometric laboratory liquid analyzer | pcs. | 1 |  | 0
|  | Abrasive blasting machine | pcs. | 7 |  | 0
|  | Ground fault protection device AZUR-1 | pcs. | 5 |  | 0
|  | Gas air cooling device | pcs. | 8 |  | 0
|  | Multi-contactor station OSWCA.2/9 (1140/660V, 50Hz) | pcs. | 2 |  | 0
|  | Binoculars | pcs. | 7 |  | 0
|  | Binoculars 10*50 | pcs. | 5 |  | 10
|  | Binoculars 25x100 | pcs. | 2 |  | 0
|  | Rotor unit | pcs. | 1 |  | 0
|  | Fan VFV8 Stanley, included: air hose 20 m | pcs. | 77 |  | 2
|  | VME-2-10 fan | pcs. | 4 |  | 1
|  | Ventilation hose with a diameter of 800 | km | 0.5 |  | 0
|  | VLF Cable Tester CR-60 | pcs. | 1 |  | 8
|  | High-frequency jammer 110 kW | pcs. | 2 |  | 0
|  | Water-water heat exchanger | pcs. | 2 |  | 0
|  | Voltamperphasometer Retometer (analogue) | pcs. | 1 |  | 0
|  | Vibration damper GPG-1.6-11-400/20 | pcs. | 410 |  | 0
|  | Vibration dampers | pcs. | 1600 |  | 0
|  | Hydraulic coupling GPE-480A-06 | pcs. | 4 |  | 0
|  | Hydraulic coupling GPE-480U.01.0200 | pcs. | 4 |  | 0
|  | Hydraulic distributor RSD 005 | pcs. | 100 |  | 0
|  | Hydraulic cylinder for feeding household waste into boiler furnaces | pcs. | 2 |  | 0
|  | Flexible busbar and downpipes 110 kV type AC 500 | km | 0.95 |  | 0
|  | Horizontal atmospheric capacity | pcs. | 28 |  | 0
|  | Detonating cord DSHE-6 | km | 225 |  | 13
|  | Circular saw COV10 Stanley, with concrete blade | pcs. | 1 |  | 0
|  | Hydraulic jacks 5 tons. | pcs. | 4 |  | 0
|  | Electromechanical slip clutch VSP.01.03.000 of the cleaning combine UKD-200/250 | pcs. | 4 |  | 0
|  | Instantaneous electric detonators ED-8-Zh GOST 9089-75 | pcs. | 14580 |  | 31
|  | Non-safety delayed action electric detonators ED-ZD TU 84-317-83 | pcs. | 74520 |  | 7
|  | Non-safety delayed action electric detonators ED-KZ TU 84-317-83 | pcs. | 32040 |  | 79
|  | Tank for separating liquid mixture (condensate, associated water) | pcs. | 2 |  | 0
|  | Submersible pump Stanley TPV16 | pcs. | 4 |  | 0
|  | Voltage indicator 0.4 kV | pcs. | 10 |  | 0
|  | Voltage indicator 6-10 kV | pcs. | 10 |  | 0
|  | Catalytic system of the diesel fuel hydrotreating unit | pcs. | 1 |  | 0
|  | Pipe wrench #3 | pcs. | 16 |  | 0
|  | Pipe wrench #4 | pcs. | 16 |  | 0
|  | Grate type A | pcs. | 300 |  | 0
|  | Grate type B | pcs. | 300 |  | 0
|  | Automatic gas odorization complex | pcs. | 1 |  | 0
|  | Three-pole switching jumper SB 2-8-T | pcs. | 765 |  | 0
|  | Three-pole switching jumper SB 3-8-T | pcs. | 510 |  | 0
|  | Contactor KV-2M-6-160-1.5U2 | pcs. | 2 |  | 0
|  | Air Master S1 Controller | pcs. | 2 |  | 0
|  | Controller-storage-gateway (KNSh 12) | pcs. | 10 |  | 10
|  | Controller-Storage-Gateway (KNSh 5) | pcs. | 10 |  | 5
|  | KTP housing | pcs. | 10 |  | 0
|  | Small-sized booster compressor stations | pcs. | 8 |  | 0
|  | Module NEYRPIC T.ADT Auxiliary Digital Tachometer | pcs. | 1 |  | 0
|  | wall cabinets for internal fire hydrants | pcs. | 15 |  | 0
|  | Non-electric initiation system 20 m | pcs. | 2080 |  | 5
|  | Non-electric initiation system 5 m | pcs. | 6300 |  | 5
|  | AXIOMTEK GOT-3120TL-N-RC operator panel with Alstom software | pcs. | 2 |  | 3
|  | Steam combi oven | pcs. | 1 |  | 0
|  | Cam switch with self-return LK15C-2.4311 | pcs. | 254 |  | 0
|  | Two-pole jumper FBS 2-8 | pcs. | 2230 |  | 0
|  | Jumper for three poles FBS 3-8 | pcs. | 1115 |  | 0
|  | Perforator | pcs. | 16 |  | 0
|  | The tap-changer drive to the power transformer | pcs. | 1 |  | 0
|  | Propane refrigeration unit | pcs. | 9 |  | 0
|  | Contactless reversible starter PBR 2M.01 | pcs. | 1 |  | 0
|  | reverser RV-2MU2 | pcs. | 2 |  | 0
|  | Emergency event recorder =220V; 32 analog signals and 96 discrete signals | pcs. | 5 |  | 0
|  | Pressure regulator of the brake system of the mine hoisting unit | pcs. | 2 |  | 0
|  | Gas pressure regulators | pcs. | 2 |  | 0
|  | Reducer CTND-31.5 | pcs. | 2 |  | 0
|  | liquid rheostat VZHR-350 | pcs. | 1 |  | 0
|  | Stationary socket with switch, industrial 16A | pcs. | 3 |  | 0
|  | Distribution box ITON D69412GHG791 | pcs. | 27 |  | 1
|  | Upper roller 2LU120 | pcs. | 700 |  | 0
|  | Lower roller 2LU120 | pcs. | 400 |  | 0
|  | Roller support RVL-100 | pcs. | 3050 |  | 50
|  | Roller support RVL-80 | pcs. | 550 |  | 0
|  | Block separator | pcs. | 6 |  | 0
|  | Block separators | pcs. | 3 |  | 0
|  | Leak detection system on condensate pipes | pcs. | 1 |  | 0
|  | Huawei HK-305 Series Pipe Cutting Saddle Machines | pcs. | 3 |  | 0
|  | Huawei HK-500 Series Pipe Cutting Saddle Machines | pcs. | 3 |  | 0
|  | Cathodic protection stations | pcs. | 6 |  | 0
|  | Controlled launch station SUV-LU120 | pcs. | 2 |  | 0
|  | Portal rack UST-3A (14 m) | pcs. | 17 |  | 0
|  | 3-ton chain hoist (chain length 3 m) | pcs. | 4 |  | 0
|  | Thermal imager | pcs. | 2 |  | 0
|  | Shell and tube heat exchanger | pcs. | 3 |  | 0
|  | Tracer-flaw detector vLoc3RTK-5000 | pcs. | 16 |  | 0
|  | Diamond drilling installation complete set 50- 250 mm | pcs. | 1 |  | 0
|  | BAUR Frida Crosslinked Polyethylene Cable Line Testing Facility | pcs. | 1 |  | 0
|  | Cable line testing system | pcs. | 5 |  | 0
|  | Cable line tracer | pcs. | 3 |  | 0
|  | Track finder digiPHONE + 2 Set | pcs. | 6 |  | 0
|  | MEGGER VLF CR 28kV test rig | pcs. | 2 |  | 0
|  | Thermal transducers, temperature sensors | pcs. | 45 |  | 0
|  | Level indicators | pcs. | 9 |  | 0
|  | Gas detectors | pcs. | 6 |  | 0
|  | Filter reducer for compressed air | pcs. | 14 |  | 0
|  | Positioners | pcs. | 3 |  | 0
|  | Metal trays | pcs. | 750 |  | 0
|  | Explosion-proof control station | pcs. | 50 |  | 0
|  | Cable plug | pcs. | 40 |  | 0
|  | Cable outlet | pcs. | 40 |  | 0
|  | Security and fire alarm devices | pcs. | 54 |  | 0
|  | Detectors | pcs. | 37 |  | 0
|  | Elements of electrical circuits (relays, circuit breakers, plugs, sockets, indicators, lamps, sounders) | pcs. | 68 |  | 0
|  | Electrical accessories and related products for electrical equipment (Glands, tubular terminals) | pcs. | 2811 |  | 0
|  | Clamp | pcs. | 783 |  | 0
|  | Data transmission equipment | pcs. | 12 |  | 0
|  | Automation system controller modules | pcs. | 53 |  | 0
|  | Controller-computer modules | pcs. | 20 |  | 0
|  | Spare parts for the aggregate automation system | pcs. | 108 |  | 0
|  | Level measuring devices | pcs. | 35 |  | 0
|  | Ultrasonic level switches | pcs. | 30 |  | 0
|  | Flame control sensors | pcs. | 6 |  | 0
|  | Compressed air dryers | pcs. | 3 |  | 1
|  | Gaskets for pressure gauge | pcs. | 168 |  | 0
|  | Two-valve shut-off and drain block | pcs. | 10 |  | 0
|  | Lightning protection device | pcs. | 4 |  | 0
|  | Loudspeakers | pcs. | 12 |  | 0
|  | Logic modules, control units | pcs. | 25 |  | 0
|  | Terminal block assembly | pcs. | 50 |  | 0
|  | "N" bus is zero | pcs. | 5 |  | 0
|  | DIN rail | pcs. | 5 |  | 0
|  | Electric gas lighter | pcs. | 6 |  | 0
|  | High-voltage switch | pcs. | 4 |  | 0
|  | bayonet shovel | pcs. | 16 |  | 0
|  | ladder with railings | pcs. | 1 |  | 0
|  | Rigging equipment | pcs. | 200 |  | 0
|  | Winch 3t | pcs. | 1 |  | 0
|  | Winch 2.5t | pcs. | 1 |  | 0
|  | Winch 0.75t | pcs. | 1 |  | 0
|  | Winch 1.5t | pcs. | 1 |  | 0
|  | testo 317-3 - CO gas analyzer in air with visual and audible alarm | pcs. | 46 |  | 0
|  | Thermoconverter TOP-PKbm-59 | pcs. | 30 |  | 0
|  | Hydraulic oil station Ravetti CS/13 gasoline 13.5 hp, 140 bar | pcs. | 1 |  | 0
|  | AM-50z-w tunneling combine | pcs. | 2 | 0 | 0
|  | Inclined conveyor reducer | pcs. | 2 |  | 0
|  | Multi-turn electric drive | pcs. | 1 |  | 0
|  | Electromagnetic contactor | pcs. | 1 |  | 0
|  | Contactor | pcs. | 1 |  | 0
|  | Infrared analyzer for sulfur content in coal, coke, ash, biomaterials SDIS401 | pcs. | 1 | 0 | 10
|  | Muffle furnace for ashing Nabertherm LVT 15/11, with lifting door, controller B 510 | pcs. | 1 | 0 | 100
|  | Memmert UF55 drying oven, universal, SingleDISPLAY, 53 l, calibrated according to ISO 17025. | pcs. | 1 | 0 | 0
|  | Analytical balance A&D HR-250 AZ (NW 252 g, 0.0001 g, platform 90 mm) conformity assessment | pcs. | 2 | 0 | 0
|  | Vibra AJ-6200CE laboratory scales | pcs. | 2 | 0 | 0
|  | Test facility for cables with crosslinked polyethylene insulation up to 35 kV (VLF SR60) | pcs. | 2 |  | 0
|  | Oil cleaning installation | pcs. | 1 |  | 0
|  | Towing cable (Length 6 meters, 10 tons.) | pcs. | 14 |  | 0
|  | Towing cable (Length 5 meters, 6 tons.) | pcs. | 9 |  | 0
|  | Fire extinguisher VVK-5 | pcs. | 40 |  | 0
|  | Hydraulic slurry pump (SP35 DOA (Italy) - 1 pc., included: heat-resistant flat pressure hose D=76mm or equivalent) | pcs. | 14 |  | 0
|  | Hydraulically driven fan with aspirator function ((DOA) AV28H-1 pc., included: guide for air hose-1 pc., terminal for transporting air hose-1 pc., air hose D=200mm, L=8m-1 pc., or equivalent) | pcs. | 57 |  | 0
|  | Highly sensitive tracer (Radiodetektion RD 8200 or similar) with generator | pcs. | 16 |  | 0
|  | Hydraulic clamp for PE pipes | pcs. | 96 |  | 0
|  | Manual clamp for PE pipes | pcs. | 96 |  | 0
|  | Metal sliding ladder 4-6 m | pcs. | 16 |  | 0
|  | Socket head set | pcs. | 16 |  | 0
|  | Gas mask with hose PSh-1 | pcs. | 48 |  | 0
|  | Explosion-proof lamp | pcs. | 16 |  | 0
|  | Lifebelt | pcs. | 48 |  | 0
|  | Gas analyzer (ethane, methane) | pcs. | 47 |  | 0
|  | Shut-off valve, type 30с927нж1 with electric drive | pcs. | 3 | 0 | 0
|  | Hydraulic electrical press PG-1000 (with a set of dies) | pcs. | 1 |  | 2
|  | Hydraulic cable pliers 18T 10-300mm | pcs. | 1 |  | 2
|  | Soft starter | pcs. | 2 |  | 1
|  | MMI panel | pcs. | 4 |  | 0
|  | Rubber road cone 520 mm | pcs. | 218 |  | 0
|  | Anemometer | pcs. | 188 |  | 5
|  | Megaphone | pcs. | 9 |  | 0
|  | Safety rope | pcs. | 48 |  | 0
|  | Fencing pins (fencing sections) | pcs. | 550 |  | 3
|  | Traffic sign SDA 4.7 with stand "Bypassing an obstacle on the right side" | pcs. | 73 |  | 0
|  | Traffic sign SDA 4.8 with stand "Bypassing an obstacle on the left side" | pcs. | 73 |  | 0
|  | Road sign SDA 1.37 with stand "Road works" | pcs. | 73 |  | 0
|  | Traffic sign SDA 3.21 with a stand "Entry prohibited" | pcs. | 210 |  | 0
|  | Hook fomka | pcs. | 16 |  | 0
|  | Traffic sign SDA 3.43 with stand "Danger" | pcs. | 150 |  | 0
|  | Road sign SDA 3.29 with stand "Maximum speed limit" | pcs. | 44 |  | 3
|  | Dielectric gloves | pcs. | 16 |  | 0
|  | Firefighter's nightmare 2*2.5 | pcs. | 16 |  | 0
|  | Fireproof suit (regular) | pcs. | 8 |  | 0
|  | Dog repellent | pcs. | 132 |  | 0
|  | Floodlight lantern | pcs. | 56 |  | 0
|  | Natural gas leak detector | pcs. | 126 |  | 0
|  | CO gas analyzer | pcs. | 104 |  | 0
|  | Electronic differential pressure gauge (TESTO 510 0-10kPa or analogue) | pcs. | 31 |  | 0
|  | Dial gauges for 0-0.6MPa, 0-1.6MPa with accuracy class 1.0 | pcs. | 31 |  | 0
|  | Threading tool set (15-50 external threading dies) | pcs. | 16 |  | 0
|  | Gas analyzer (ethane, methane) | pcs. | 16 |  | 0
|  | Electronic differential pressure gauge (Testo 510 0-10 kPa or similar) | pcs. | 16 |  | 0
|  | Underground crane wrench | pcs. | 16 |  | 0
|  | Iron sledgehammer | pcs. | 8 |  | 0
|  | Copper-plated sledgehammer | pcs. | 16 |  | 1
|  | Metal saw | pcs. | 16 |  | 1
|  | Wood saw | pcs. | 16 |  | 0
|  | Ax | pcs. | 16 |  | 0
|  | Hooks for opening manhole covers and carpets | pcs. | 64 |  | 0
|  | Construction scrap 24 mm | pcs. | 16 |  | 0
|  | Pickaxe | pcs. | 16 |  | 0
|  | American shovel (scoop) | pcs. | 16 |  | 0
|  | Manual hydraulic nutcracker | pcs. | 8 |  | 0
|  | Steel blinds for flanges (25-300mm) | pcs. | 16 |  | 0
|  | Metal bands for pipes (32-500mm) | pcs. | 16 |  | 0
|  | Plugs (15-50mm, internal and external thread) | pcs. | 16 |  | 0
|  | Leak detector "Dozor-S-PP" for searching for leaks of natural gas, methane and liquefied hydrocarbon gas | pcs. | 22 |  | 0
|  | Carbon monoxide detector "Dozor-S-P" | pcs. | 16 |  | 0
|  | Hydraulic oil station Super aspid B (DOA) included | set | 16 |  | 0
|  | Hydraulically driven fan with aspirator function (DOA) AV28H-1 pc., included: guide for air hose-1 pc., terminal for transporting air hose-1 pc., air hose D=200mm, L=8m-1 pc. | pcs. | 16 |  | 0
|  | Hydraulic slurry pump SP35 DOA (Italy) - 1 pc., includes: heat-resistant flat pressure hose D=76mm | pcs. | 16 |  | 0
|  | Gas analyzers "Dozor" | pcs. | 10 |  | 0
|  | Set of pipe wrenches No. 1,2,3,4,5 | pcs. | 16 |  | 0
|  | Difmanometer testo 510 | pcs. | 16 |  | 0
|  | Dial gauges | pcs. | 16 |  | 0
|  | Signal lamp (portable, headlamp) | pcs. | 16 |  | 0
|  | soft medical stretchers | pcs. | 16 |  | 0
|  | Electronic differential pressure gauge (TESTO 510 0-10kPa or similar) | pcs. | 57 |  | 0
|  | Dial gauges for 0-0.6MPa, 0-1.6MPa with accuracy class 1.0 | pcs. | 41 |  | 0
|  | Rubber road cone 520 mm. | pcs. | 40 |  | 0
|  | Megaphone (speaker) with battery — Megaphone HW-20 30W | pcs. | 16 |  | 0
|  | Traffic sign SDA 4.7 with stand "Bypassing an obstacle on the right side" | pcs. | 16 |  | 0
|  | Traffic sign SDA 4.8 with stand "Bypassing an obstacle on the left side" | pcs. | 16 |  | 0
|  | Road sign SDA 1.37 with stand "Road works" | pcs. | 16 |  | 0
|  | Flashing beacon with siren (panel) for ADS vehicle | pcs. | 16 |  | 0
|  | Traffic sign SDA 4.7; 4.8; 1.37;3.21;3.43;3.29 | pcs. | 147 |  | 0
|  | Explosion-proof lamp | pcs. | 40 |  | 0
|  | Dial gauges for 0-0.6MPa, 0-1.6 MPa with accuracy class 1.0 | pcs. | 16 |  | 0
|  | Thermopenal H-5 with adjustable temperature | pcs. | 36 |  | 0
|  | Mini modular gas station diesel/gasoline 5 m3 220 V with pump, meter, fuel filters, automatic gun, measuring line for meter stick | pcs. | 40 |  | 0
|  | Pipe wrench No. 5 | pcs. | 16 |  | 4
|  | CONCRETE DRILL BIT 16 mm L=100 WITH ADAPTER WITH EXTERNAL THREAD UNC 11/4 inch | pcs. | 32 |  | 0
|  | hydraulic oil station (super aspid B (DOA) complete: high-pressure hose with a set of closed quick-release couplings, L=7000mm prepared (4pcs) or equivalent) | pcs. | 8 |  | 0
|  | Hydraulically driven fan with aspirator function ((DOA) AV28H-1 pc., included: guide for air hose -1 pc., terminal for transporting air hose -1 pc., air hose D=200mm, L 8v -1 pc., or equivalent) | pcs. | 8 |  | 0
|  | Hydraulic slurry pump (SP35 DOA (Italy) - 1 pc., included: heat-resistant flat pressure hose D=76 mm or equivalent) | pcs. | 8 |  | 0
|  | Hydraulic drill (CD (STANLEY) or similar) | pcs. | 8 |  | 0
|  | Hydraulically driven fan with aspirator function ((DOA) AV28H, or equivalent) | pcs. | 2 |  | 0
|  | Mounting box BM-50 | pcs. | 29 |  | 0
|  | Arc extinguishing coil RZDPOM 300/6 | pcs. | 2 |  | 0
|  | Arc extinguishing regulating coil ZROM-350/16 (KDR) | pcs. | 2 |  | 0
|  | Reverse osmosis system BWRO3083-Si according to TU U 28.2-31875023-001-2021 based on TORAY TMH20A-440C membrane elements | pcs. | 1 |  | 0
|  | Gas generator station TVV-320 | pcs. | 1 |  | 0
|  | Hot tapping machine // Equipment for flameless tapping into a gas pipeline | pcs. | 2 |  | 0
|  | Measuring speed converter with indication Braun E1623.11D U2 M for VOITH hydraulic coupling | pcs. | 2 | 0 | 0
|  | VibraGas gas concentration alarm or equivalent | pcs. | 50 |  | 0
|  | Motorola radio stations (walkie-talkie type) or similar (Radius up to 10km) | pcs. | 96 |  | 0
|  | Angle grinder 1.5kW | pcs. | 56 |  | 0
|  | Angle grinder 2.5kW | pcs. | 46 |  | 0
|  | Mobile (mobile) diesel compressor Kaeser M30 or equivalent | pcs. | 2 |  | 20
|  | Agilent 8890 Gas Chromatograph | pcs. | 1 |  | 0
|  | Mobile electric rope hoist with one trolley type T10532 (3.2t/12m) | pcs. | 1 | 0 | 0
|  | Gas analyzer JL-269 | pcs. | 32 |  | 0
|  | Plastic road cone H-52 cm 1 white/1 reflective strip KD007 | pcs. | 70 |  | 0
|  | Carbon dioxide fire extinguisher VVK-5 (OU-7) | pcs. | 35 |  | 0
|  | SNOOPER mini Gas leak detector | pcs. | 42 |  | 0
|  | CO gas analyzer | pcs. | 27 |  | 0
|  | Anemometer / Anemometer | pcs. | 27 |  | 0
|  | Hydraulically driven fan with aspirator function ((DOA) AV28H-1pcs., complete with: air hose guide-1pcs., air hose transport terminal -1pcs, air hose D=200mm, L=8m -1pcs., or equivalent) / Hydraulically driven fan with aspirator function ((DOA) AV28H-1pcs., complete with: air hose guide-1pcs., air hose transport terminal -1pcs, air hose D=200mm, L=8m -1pcs., or equivalent) | pcs. | 10 |  | 0
|  | Horizontal drilling rig | pcs. | 1 |  | 0
|  | FLIR E96 THERMAL IMAGING 24° with additional 14° and 42° lenses | pcs. | 2 |  | 0
|  | PerkinElmer Clarus 690 gas chromatograph with power supply 230V 10A 50/60Hz | pcs. | 1 |  | 0
|  | Test complex for testing RPA devices Omicron CMC 356 Essential (P0000808, BINLLO1) in the kit: - Test Universe software: Essential, Distance (P0006816); Advanced Differential (P0000296); - IEC61850 software. Accessories: standard, Comb.Cable (B1328100), CM WIRING (B1764601), Transport case (B0679403) | pcs. | 1 |  | 0
|  | DEZEGA CheckUp breathing apparatus testing device | pcs. | 6 |  | 0
|  | RTS-M device for testing relay protection and automation devices | pcs. | 1 |  | 0
|  | UPA-10 machine gun loading device | pcs. | 1 |  | 0
|  | 10 kV recloser (3-phase) complete with control cabinet, transformers for own needs, mounting brackets and data transmission devices | pcs. | 40 |  | 0
|  | Plasma cutting machine Hypertherm Powermax-105 400V, 28A | pcs. | 1 |  | 0
|  | Dosimeter | pcs. | 45 |  | 0
|  | Filter-absorber FP - 100u | pcs. | 6 |  | 0
|  | Filter-absorber FP - 200 | pcs. | 3 |  | 0
|  | Laboratory chromatographs | pcs. | 2 |  | 0
|  | Device for measuring phase-neutral loop resistance | pcs. | 1 |  | 0
|  | Track finder RD7200 (Tx-10) kit | pcs. | 21 |  | 0
|  | Equipment for emergency pipeline repairs | pcs. | 70 |  | 0
|  | Hydraulic tools (gasoline motor pump, submersible pump, hydraulic flange spreader, mobile monitor for hydraulic testing of pipelines) in the attachment | pcs. | 8 | 0 | 0
|  | Cyclone separator | pcs. | 2 | 0 | 0
|  | Generator-transformer protection kit | pcs. | 1 | 1 | 0
|  | Sound frequency generator GZCH-2500 complete with receiver for searching for damage locations P-806 or equivalent | pcs. | 4 |  | 0
|  | Electronic warfare (EW) device for cars to counter FPV drones and UAVs | pcs. | 2 |  | 0
|  | UAV detection detector | pcs. | 2 |  | 0
|  | Dredger | pcs. | 1 |  | 0
|  | Contactor type KMM5150 3P AC 220 V | pcs. | 7 |  | 0
|  | Short circuit indicator for 10 kV overhead lines with remote data transmission to SCADA | pcs. | 150
|  | Handheld infrared thermal imager with display | pcs. | 20
| Other tools and equipment Summary |  |  | 153066.45 | 1 | 384
| Boiler equipment | Floor-standing electric boiler TITAN 90 kW 380V or analogue | pcs. | 1 |  | 0
|  | Cogeneration plant | pcs. | 7 | 0 | 0
|  | Modular boiler room 1800 kW, diesel | pcs. | 8 |  | 0
|  | Modular boiler room 600 kW, diesel | pcs. | 55 |  | 0
|  | Universal modular solid fuel boiler 1200 kW | pcs. | 2 |  | 0
|  | Universal modular solid fuel boiler 1800 kW | pcs. | 4 |  | 0
|  | Universal modular solid fuel boiler 2200 kW | pcs. | 1 |  | 0
|  | Universal modular solid fuel boiler 250 kW | pcs. | 2 |  | 0
|  | Universal modular solid fuel boiler 3500 kW | pcs. | 1 |  | 0
|  | Universal modular solid fuel boiler 500 kW | pcs. | 2 |  | 0
|  | Universal modular solid fuel boiler 5000 kW | pcs. | 2 |  | 0
|  | Universal modular solid fuel boiler 5800 kW | pcs. | 2 |  | 0
|  | Universal modular solid fuel boiler 600 kW | pcs. | 2 |  | 0
|  | Universal modular solid fuel boiler 650 kW | pcs. | 1 |  | 0
|  | Universal modular solid fuel boiler 950 kW | pcs. | 1 |  | 0
|  | Modular boiler room | pcs. | 2 |  | 0
|  | Solid fuel boiler "WICHLACZ" (GKW) WITH A CAPACITY OF 500 kW (complete with fan and automation) | pcs. | 1 |  | 0
|  | Solid fuel boiler "WICHLACZ" (GKW) WITH A CAPACITY OF 1000 kW (complete with fan and automation) | pcs. | 1 |  | 0
|  | Spark plug | pcs. | 200 | 0 | 0
|  | Boiler unit | pcs. | 4 |  | 0
|  | Spare parts for combustion chambers | pcs. | 194 |  | 0
| Boiler equipment Summary |  |  | 493 | 0 | 0
| Metal detectors | Metal detector | pcs. | 176 |  | 0
| Metal detectors Summary |  |  | 176 |  | 0
| Equipment for the extraction of hydrocarbon products | Well Test Separator | pcs. | 12 |  | 0
|  | Heat exchanger for heating | pcs. | 2 |  | 0
|  | Snubbing installation | pcs. | 2 |  | 0
|  | Input thread block | pcs. | 1 |  | 0
|  | Block of drainage tanks for a complex gas treatment plant | pcs. | 2 |  | 0
|  | Hydrate formation inhibitor storage tank block for a complex gas treatment plant | pcs. | 1 |  | 0
|  | Gas preparation unit for a complex gas preparation plant | pcs. | 2 |  | 0
|  | Separation equipment | pcs. | 2 |  | 0
|  | Capacities | pcs. | 4 |  | 0
|  | Heat exchange equipment | pcs. | 7 |  | 0
|  | Gas inlet line block for complex gas preparation plant | pcs. | 1 |  | 0
|  | Liquid separator unit for complex gas preparation plant | pcs. | 1 |  | 0
|  | Gas reduction unit for complex gas preparation plant | pcs. | 1 |  | 0
|  | Block of technological tanks for a complex gas preparation plant | pcs. | 1 |  | 0
|  | Capacitive equipment | pcs. | 5 |  | 0
|  | Measuring pipeline | pcs. | 1 |  | 0
|  | Input thread block (ITB) | pcs. | 6 |  | 0
|  | Gas preparation unit (GBU) | pcs. | 3 |  | 0
|  | Commercial gas metering unit (CGMU) | pcs. | 3 |  | 200
|  | Liquid separator unit (LSU) | pcs. | 3 |  | 4
|  | Gas reduction unit (GRU) | pcs. | 3 |  | 0
|  | Technological tank block (BET) | pcs. | 3 |  | 0
|  | Hydrate Inhibitor (HFI) Storage Tank Unit | pcs. | 3 |  | 0
|  | Block of drainage tanks (BED) | pcs. | 3 |  | 0
|  | Experimental Line Unit (ELU) | pcs. | 3 |  | 21
|  | Oil filling pump unit (BNA) | pcs. | 3 |  | 12
|  | Hydrate Inhibitor (HIF) Dosing Pump Unit | pcs. | 3 |  | 0
|  | Flaring Unit (FU) | pcs. | 3 |  | 0
|  | Pneumatic multi-dimensional plug with rubber cord sheath for covering KAV type pipes from 100mm to 200mm | pcs. | 4 |  | 0
|  | Pneumatic inflatable plugs for pipelines with diameters from 200 mm to 400 mm | pcs. | 2 |  | 0
|  | Pneumatic multi-dimensional plug with rubber cord sheath for covering KAV type pipes from 150mm to 300mm | pcs. | 4 |  | 0
|  | Pneumatic multi-size plug ø up to 3200mm (CSTR 180032001) | pcs. | 1 |  | 0
|  | Pneumatic multi-dimensional plug with rubber cord sheath for covering KAV type pipes from 300mm to 600mm | pcs. | 3 |  | 0
| Equipment for the extraction of hydrocarbon products Summary |  |  | 98 |  | 237
| Equipment for gas networks | SS4-SS6 (200/12-300/12) STOP SYSTEM TM Ravetti for carrying out repair work on gas pipelines from DN 200mm to DN 300mm, working pressure up to 12 bar with the possibility of arranging a bypass line complete with a drilling rig and a set of small mechanization. | pcs. | 2 |  | 0
|  | GOLIATH gas analyzer or equivalent | pcs. | 1759 |  | 2
|  | SNOOPER mini gas analyzer (or equivalent) | pcs. | 175 | 0 | 0
|  | Multi-component gas analyzer (combustible gases, carbon monoxide, O2, H2S) WINTACT WT8811 | pcs. | 4 |  | 0
|  | Remote methane leak detector RMLD | pcs. | 4 |  | 0
|  | Welding machines for butt welding of polyethylene pipes, type Kamitech | pcs. | 2 |  | 0
|  | Welding machines for thermistor welding of polyethylene pipes, type Kamitech, in a set | pcs. | 2 |  | 0
|  | Set of technological equipment Stop system TM RAVETTI (Italy) for closing gas pipelines through a fitting under pressure, gas pipeline diameters from DN150 to DN500mm, with a maximum working pressure of 12 kgf/cm2 and the possibility of laying a bypass line, complete with small mechanization. | pcs. | 6 |  | 0
|  | Set of technological equipment Stop system TM RAVETTI (Italy) for closing gas pipelines through a fitting under pressure, gas pipeline diameters from DN50 to DN150mm, with a maximum working pressure of 12 kgf/cm2 and the possibility of laying a bypass line, complete with small mechanization. | pcs. | 64 |  | 0
|  | ELLI laser leak indicator | pcs. | 1 |  | 0
|  | Mini-Stop Ravetti (Italy) | pcs. | 15 |  | 0
|  | Clamps for clamping polyethylene pipes, diameter 32-90 mm | pcs. | 4 |  | 0
|  | Clamps for clamping polyethylene pipes, diameter 90-250 mm | pcs. | 4 |  | 0
|  | VibraGas gas alarm or equivalent | pcs. | 4 |  | 0
|  | MINI-STOP SYSTEM Ravetti (Italy) | pcs. | 454 |  | 0
|  | Thickness gauge VT-12N-5 | pcs. | 5 |  | 0
|  | Ultrasonic thickness gauge Novotest UT-1M with P112-10 transducer | pcs. | 5 |  | 0
|  | Thickness gauge, coating Novotest TP-1 (L) with sensor M-12 (L) | pcs. | 5 |  | 0
|  | Centralizers for steel pipes with diameters from 325mm to 720mm | pcs. | 1 |  | 0
|  | Falcon laser methane detector kit with UAV, or equivalent | pcs. | 1 |  | 0
|  | Mobile gas turbine and mobile substation with step-up transformer (gas mobile peaking power plant) | pcs. | 4 |  | 0
|  | Inspection cleaning device for stop systems SS 1/2 DN 2”- 4” 12 Bar in a metal box | pcs. | 4 |  | 0
|  | Stop system locking device SS 1/2 DN 2”- 4” 12 Bar in a metal box | pcs. | 4 |  | 0
|  | Stop system SS 1/2 2”- 2”1/2-3”-4” 12 Bar with a set of accessories and components in a metal box | pcs. | 4 |  | 0
|  | Inspection cleaning device for stop systems SS3 6”12 Bar | pcs. | 1 |  | 0
|  | "Ravetti" stop system kit for repairing networks with a diameter of 150 mm to 300 mm | pcs. | 1 |  | 0
|  | "Ravetti" stop system kit for repairing networks with a diameter of 300 mm to 500 mm | pcs. | 1 |  | 0
|  | "Ravetti" stop system kit for repairing networks with a diameter of 50 mm to 150 mm | pcs. | 1 |  | 0
|  | Highly sensitive tracer (Radiodetektion RD 8200 or similar) with generator | pcs. | 35 |  | 0
|  | Hydraulic clamp for PE pipes | pcs. | 172 |  | 0
|  | Manual clamp for PE pipes | pcs. | 190 |  | 0
|  | Gas analyzer (ethane, methane) | pcs. | 184 |  | 0
|  | Hydraulic equipment set for emergency repair services | pcs. | 5 | 0 | 0
|  | Gas analyzer (ethane, methane) | pcs. | 22 |  | 0
|  | Anemometer | pcs. | 57 |  | 0
|  | Gas analyzer | pcs. | 18 |  | 0
|  | Natural gas leak detector | pcs. | 283 |  | 0
|  | CO gas analyzer | pcs. | 116 |  | 0
|  | Electronic differential pressure gauge (TESTO 510 0-10kPa or analogue) | pcs. | 126 |  | 0
|  | Dial gauges for 0-0.6MPa, 0-1.6MPa with accuracy class 1.0 | pcs. | 200 |  | 0
|  | Manometers 0-0.6 MPa, 0-1.6 MPa with kl. 1.0 | pcs. | 16 |  | 0
|  | Underground crane wrench | pcs. | 11 |  | 0
|  | Steel blinds for flanges (25-300mm) | pcs. | 22 |  | 0
|  | Metal bands for pipes (32-500mm) | pcs. | 22 |  | 0
|  | Plugs (15-50mm, internal and external thread) | pcs. | 22 |  | 0
|  | Gas leak detector | pcs. | 18 |  | 0
|  | Manometer | pcs. | 18 |  | 0
|  | Steel blinds for flanges DN 25mm | pcs. | 22 |  | 0
|  | Steel blinds for flanges DN 32 mm | pcs. | 22 |  | 0
|  | Steel blinds for flanges DN 40 mm | pcs. | 22 |  | 0
|  | Steel blinds for flanges DN 50 mm | pcs. | 22 |  | 0
|  | Steel blinds for flanges DN 65 mm | pcs. | 22 |  | 0
|  | Steel blinds for flanges DN 80 mm | pcs. | 22 |  | 0
|  | Steel blinds for flanges DN 100 mm | pcs. | 22 |  | 0
|  | Steel blinds for flanges DN 125 mm | pcs. | 22 |  | 0
|  | Steel blinds for flanges DN 150 mm | pcs. | 22 |  | 0
|  | Steel blinds for flanges DN 200 mm | pcs. | 6 |  | 0
|  | Steel blinds for flanges DN 250 mm | pcs. | 6 |  | 0
|  | Steel blinds for flanges DN 300 mm | pcs. | 6 |  | 0
|  | Metal bands for pipes DN 32 mm | pcs. | 22 |  | 0
|  | Metal bands for pipes DN 40 mm | pcs. | 22 |  | 0
|  | Metal bands for pipes (DN 57-65mm), L200 | pcs. | 22 |  | 0
|  | Metal bands for pipes (DN 73-83mm), L200 | pcs. | 22 |  | 0
|  | Metal bands for pipes (DN 89-98mm), L200 | pcs. | 22 |  | 0
|  | Metal bands for pipes (DN 108-118mm), L200 | pcs. | 22 |  | 0
|  | Metal pipe bands (113-123), L200 | pcs. | 22 |  | 0
|  | Metal bands for pipes (135-145), L200 | pcs. | 22 |  | 0
|  | Metal bands for pipes (151-161), L200 | pcs. | 22 |  | 0
|  | Metal bands for pipes (159-170), L200 | pcs. | 6 |  | 0
|  | Metal bands for pipes (170-180), L300 | pcs. | 3 |  | 0
|  | Metal pipe bands (218-228), L400 | pcs. | 3 |  | 0
|  | Metal pipe bands (248-258), L400 | pcs. | 3 |  | 0
|  | Metal pipe bands (271-281), L400 | pcs. | 3 |  | 0
|  | Metal pipe bands (321-331), L400 | pcs. | 3 |  | 0
|  | Metal pipe bands (404-423), L400 | pcs. | 3 |  | 0
|  | Metal pipe bands (526-545), L400 | pcs. | 3 |  | 0
|  | Electronic differential pressure gauge (TESTO 510 0-10kPa or similar) | pcs. | 84 |  | 0
|  | Anemometer (testo 410-1 or similar) | pcs. | 46 |  | 0
|  | Safety relief valve | pcs. | 10 |  | 0
|  | Gas pressure regulator with built-in safety shut-off valve | pcs. | 23 |  | 0
|  | Gas pressure regulators DN25-250 mm, PN16 | pcs. | 10 |  | 0
|  | Gas analyzer STX-17-81 | pcs. | 1 |  | 0
|  | Gas analyzer TESTO 350 | pcs. | 1 |  | 0
|  | Portable underground multi-gas analyzer type MX6 iBRID or equivalent | pcs. | 28 |  | 0
|  | Set of technological equipment Stop system TM RAVETTI | pcs. | 1 |  | 0
|  | MINI-STOP SYSTEM Ravetti (Italy) | pcs. | 1 |  | 0
|  | safety relief valve DN25 | pcs. | 2 |  | 0
|  | Safety relief valve | pcs. | 134 |  | 0
|  | gas pressure regulator with built-in safety shut-off valve | pcs. | 2 |  | 0
|  | cabinet gas control point | pcs. | 120 |  | 0
|  | gas pressure regulator with built-in safety shut-off valve DN40 | pcs. | 2 |  | 0
|  | safety relief valve (threaded connection DN 25) | pcs. | 21 |  | 0
|  | gas pressure regulator with built-in safety shut-off valve (threaded connection DN 25) | pcs. | 22 |  | 0
|  | gas pressure regulator with built-in safety shut-off valve (flange connection DN40) | pcs. | 1 |  | 0
|  | gas pressure regulator with built-in safety shut-off valve (flange connection DN 50) | pcs. | 3 |  | 0
|  | cabinet gas control point, throughput 50 m3/h | pcs. | 1 |  | 0
|  | cabinet gas control point, throughput capacity 100 m3/h | pcs. | 3 |  | 0
|  | cabinet gas control point, throughput capacity 300 m3/h | pcs. | 4 |  | 0
|  | cabinet gas control point, throughput capacity 600 m3/h | pcs. | 2 |  | 0
|  | safety relief valve PF VS/AM 65 | pcs. | 5 |  | 0
|  | Cabinet gas control point, throughput 100 m3/h | pcs. | 10 |  | 0
|  | Cabinet gas control point, throughput 300 m3/h | pcs. | 12 |  | 0
|  | Cabinet gas control point, throughput capacity 600 m3/h | pcs. | 8 |  | 0
|  | Gas mesh filter | pcs. | 2 |  | 0
|  | Cabinet gas control point | pcs. | 23 |  | 0
|  | Gas regulating installation | pcs. | 4 |  | 0
|  | Safety relief valve DN 25 | pcs. | 169 |  | 0
|  | cabinet gas control station 50 m3/h | pcs. | 1 |  | 0
|  | cabinet gas control station 100 m3/h | pcs. | 1 |  | 0
|  | cabinet gas control station 300 m3/h | pcs. | 1 |  | 0
|  | cabinet gas control station 600 m3/h | pcs. | 1 |  | 0
|  | Safety relief valve (threaded connection DN25, ambient temperature from -30 C to +60 C, maximum pressure 12 bar, operating pressure from 15 to 150 mbar); | pcs. | 75 |  | 0
|  | Cabinet gas control station (ambient temperature from -30 C to +60 C, inlet pressure from 0.5 bar to 8.6 bar, outlet pressure from 13 to 350 mbar, throughput 50 cubic meters/hour) | pcs. | 5 |  | 0
|  | Cabinet gas control station (ambient temperature from -30 C to +60 C, inlet pressure from 0.5 bar to 6 bar, outlet pressure from 13 to 350 mbar, throughput 100 cubic meters/hour) | pcs. | 5 |  | 0
|  | Cabinet gas control station (ambient temperature from -30 C to +60 C, inlet pressure from 0.5 bar to 20 bar, outlet pressure from 13 to 340 mbar, throughput 300 cubic meters/hour) | pcs. | 25 |  | 0
|  | "STOP SYSTEM" for covering steel pipes | pcs. | 1 |  | 0
|  | "STOP SYSTEM" for covering steel pipes | pcs. | 6 |  | 0
|  | Multifunctional gas measuring device with chromatographic unit (Etan detector) Variotec-(460) 480EX, or equivalent | pcs. | 2 |  | 0
|  | Laser methane leak detector RMLD-CS, or equivalent | pcs. | 8 | 0 | 0
|  | Electrochemical protection stations with a capacity of up to 1 kW | pcs. | 10 |  | 0
|  | Low-solubility anode grounding kits for soil conditions | pcs. | 118 |  | 0
|  | set of technological equipment, STOP SYSTEM TM Ravetti (Italy) for closing gas pipelines through a fitting under pressure, gas pipeline diameters from DN400 to DN500mm, with a maximum working pressure of 12 bar, with the possibility of laying a bypass line and a set of small mechanization. | pcs. | 1 |  | 0
| Equipment for gas networks Summary |  |  | 5530 | 0 | 2
| Equipment for processing hydrocarbon products | Gas drying unit (propane defrost unit) | pcs. | 1 |  | 0
|  | Green methanol plant | pcs. | 1 |  | 0
|  | C5/C6 hydrocarbon isomerization unit and hydrotreating unit | pcs. | 1 |  | 0
|  | Installation for advanced extraction of hydrocarbons from natural gas | pcs. | 2 |  | 0
| Equipment for processing hydrocarbon products Summary |  |  | 5 |  | 0
| Equipment for solar power plants | Autonomous solar power plant 3 kWh. Battery capacity 3 kWh. | pcs. | 1 |  | 0
|  | Solar panel inverter TSOL-M800(DE) | pcs. | 27 |  | 0
|  | Pair of solar panels 2x385 W | pcs. | 27 |  | 0
|  | Solar panel SOLA S132/M12H/660W or equivalent | pcs. | 230 |  | 0
|  | Photovoltaic module type JAP6(K)-60-270/4BB manufactured by Shanghai JA Solar Technology Co.,Ltd | pcs. | 13000 |  | 0
|  | Solar panels | pcs. | 3003 |  | 0
|  | Inverters | pcs. | 7 |  | 0
|  | Solar panels such as Trina Solar 330 W or similar | pcs. | 375 |  | 0
|  | Solar panels type Seraphim 330 W or similar | pcs. | 375 |  | 0
|  | Solar panels type Risen RSM72-6-370M 370 W or similar | pcs. | 4860 |  | 0
|  | photovoltaic modules 290 W | pcs. | 34138 |  | 0
|  | Inverter SUN2000-60KTL-M3, 60 kW | pcs. | 150 |  | 0
| Equipment for solar power plants Summary |  |  | 56193 |  | 0
| Lighting devices | LED lamps | pcs. | 6432 |  | 0
|  | LED flashlight 6V 4500 mAh | pcs. | 10 |  | 5
|  | Battery-powered lights (group) | pcs. | 31 |  | 0
|  | Rechargeable flashlights (pocket) | pcs. | 1317 |  | 0
|  | Rechargeable lights (headlamps) | pcs. | 200 |  | 0
|  | Lantern | pcs. | 1051 | 0 | 11
|  | Explosion-proof lanterns | pcs. | 200 |  | 0
|  | Explosion-proof lanterns | pcs. | 2538 |  | 0
|  | Mobile lighting installation | pcs. | 325 |  | 2
|  | Mobile lighting masts | pcs. | 20 |  | 0
|  | Battery-powered lighting lamps | pcs. | 95 |  | 0
|  | Searchlight | pcs. | 1 |  | 0
|  | Floodlight spotlight | pcs. | 100 |  | 0
|  | Explosion-proof main battery-powered mine lamp SVG | pcs. | 539 |  | 0
|  | Main battery-powered mine lamp | pcs. | 2315 |  | 50
|  | LED lighting tower with generator, mobile, Hilight V5+ (LED 4*350 W) 230 V 5 kVA (5 kW) | pcs. | 15 |  | 0
|  | Mobile lighting tower // Mobile lighting tower | pcs. | 31 |  | 0
|  | Lamp | pcs. | 171 |  | 0
|  | Lamp 127-220V | pcs. | 1301 |  | 0
|  | LED lamps 175-250V 15W E27 4000K | pcs. | 200 |  | 0
|  | Mast-mounted floodlights | pcs. | 7 |  | 0
|  | Lighting panels with automatic machines | pcs. | 5 |  | 0
|  | LED lamp | pcs. | 200 |  | 0
|  | headlamp | pcs. | 6 |  | 0
|  | flashlight signal | pcs. | 6 |  | 0
|  | LED spotlight LED-612, telescopic, 60W, 4200 lumens | pcs. | 67 |  | 0
|  | Lighting towers with diesel generator | pcs. | 24 |  | 0
|  | Lighting fixtures | pcs. | 95 |  | 0
|  | LED lamp | pcs. | 1600 |  | 0
|  | LED lighting tower with generator | pcs. | 1 |  | 0
|  | Explosion-proof lamp | pcs. | 281 |  | 0
|  | Floodlight lantern | pcs. | 243 |  | 0
|  | LED spotlights | pcs. | 37 |  | 0
|  | Lamps, spotlights, lamps | pcs. | 246 | 0 | 0
|  | SMS lamps | pcs. | 400 |  | 0
|  | Console LED street light 100W IP65 LM8000 K6400 | pcs. | 30 |  | 0
|  | Autonomous lighting | pcs. | 37 |  | 0
|  | LED EXTRA-N VYRTYCH 29W 4000K IP66 zone 2.22 explosion-proof luminaire | pcs. | 35 |  | 1
|  | Explosion-proof flood light | pcs. | 35 |  | 0
|  | Explosion-proof luminaire / Explosion-proof luminaire | pcs. | 37 |  | 0
|  | Floodlight / Floodlight | pcs. | 37 |  | 0
|  | Philips HPL 4 Pro lamp | pcs. | 100 |  | 0
|  | Lighting lamps | pcs. | 80 |  | 0
|  | LED portable spotlight on tripod 30W or equivalent | pcs. | 6 |  | 0
|  | Lamp with switch LPO 2001 13W | pcs. | 3 |  | 0
|  | Lighting relay | pcs. | 8 | 0 | 0
|  | Lantern/Lamp | pcs. | 1 |  | 0
|  | LED flashlight | pcs. | 50 |  | 0
|  | Philips LED 60W A60 E27 CW 230V (8W) | pcs. | 30 |  | 0
|  | Lighting mast with solar panels, 275Wx4, 4.8kWh, on wheels | pcs. | 1 |  | 0
|  | Manual lighting mast 230V(in), 230V(out), 20A(in), 20A(out), on wheels | pcs. | 4 |  | 0
|  | Lighting mast | pcs. | 55 |  | 0
|  | Hydraulic diesel lighting mast HiLight H6+ 230V, 2.24kW (2.24kVA), on wheels | pcs. | 3 |  | 0
|  | Lighting towers | pcs. | 5 |  | 0
|  | Hydraulic diesel lighting mast on wheels | pcs. | 2 |  | 0
|  | Manual lighting mast HiLight E3+, 230V(in), 230V(out), 20A(in), 20A(out), on wheels | pcs. | 4 | 0 | 0
|  | Battery and solar powered lights | pcs. | 60 |  | 0
|  | Lighting mast | pcs. | 8 |  | 0
|  | Telescopic lighting towers with a height of 3 meters and LED spotlights | pcs. | 14 |  | 0
|  | Mobile lighting installation (Mast) | pcs. | 5 |  | 0
|  | LED lamps or luminaire assemblies, from 10W to 100W | pcs. | 160 |  | 0
|  | LED spotlights with power from 10W to 100W | pcs. | 160 |  | 0
|  | Lighting mast | pcs. | 47 | 0 | 0
|  | LED lamps | pcs. | 120 |  | 2
| Lighting devices Summary |  |  | 21247 | 0 | 71
| Electromagnetic starters | Mine launching device ASHT-P-4, or analogue | pcs. | 2 |  | 0
|  | Explosion-proof mine starter PVIT-125MV | pcs. | 5 |  | 0
|  | Explosion-proof mine starter PVIT-250MV, or analogue | pcs. | 4 |  | 0
|  | Explosion-proof mine starter PVIT-320MV, or analogue | pcs. | 4 |  | 0
|  | Explosion-proof mine starter PVYT-63MR | pcs. | 4 |  | 0
|  | PVI-125 starter | pcs. | 3 |  | 0
|  | PVI-250 starter | pcs. | 2 |  | 0
|  | Magnetic starter | pcs. | 30 |  | 0
|  | high voltage soft starter | pcs. | 2 |  | 0
| Electromagnetic starters Summary |  |  | 56 |  | 0
| Gas pressure regulator | testo 350 kit | pcs. | 6 |  | 0
|  | Gas pressure regulator | pcs. | 10 |  | 0
|  | Gas pressure regulator FE-10 BP | pcs. | 1000 |  | 0
|  | Gas pressure regulator RG 2MB - 100 | pcs. | 2 |  | 0
|  | Gas pressure regulator RG 2MB - 50 | pcs. | 3 |  | 0
|  | Gas pressure regulator RG 2MB - 80 | pcs. | 3 |  | 0
|  | Gas pressure regulator RDUK-2N-200 | pcs. | 1 |  | 1
|  | Gas pressure regulators | pcs. | 19 |  | 15
|  | Household gas pressure regulators | pcs. | 500 |  | 0
|  | Gas pressure regulator Pietro Fiorentini fe 25BP | pcs. | 40 |  | 0
|  | GAS PRESSURE REGULATORS RG/2MBZ 50 | pcs. | 2 |  | 0
|  | GAS PRESSURE REGULATORS RG/2MBH 50 | pcs. | 2 |  | 0
|  | Safety relief valve | pcs. | 3 |  | 0
|  | Gas pressure regulator with built-in safety shut-off valve | pcs. | 191 |  | 0
|  | Gas pressure regulator MADAS RG-FRG/2MBZ DN50 | pcs. | 5 |  | 0
|  | GAS PRESSURE REGULATORS MADAS FR2LB03 120 | pcs. | 1600 |  | 0
|  | Safety relief valve | pcs. | 9 |  | 0
|  | gas pressure regulator with built-in safety shut-off valve | pcs. | 55 |  | 0
|  | cabinet gas control point | pcs. | 20 |  | 0
|  | gas pressure regulator with built-in safety shut-off valve DN 25 | pcs. | 3 |  | 0
|  | gas pressure regulator with built-in safety shut-off valve DN40 | pcs. | 2 |  | 0
|  | gas pressure regulator with built-in safety shut-off valve DN50 | pcs. | 2 |  | 0
|  | pressure regulator | pcs. | 10 |  | 0
|  | pressure regulator with built-in safety shut-off valve (DN40 flange connection (PN 16/25 class according to ISO 7005-1 ISO 7005-2) ambient temperature -30C + 60C, maximum pressure 8.6 bar, reduction pressure 13-350 mbar) | pcs. | 10 |  | 0
|  | pressure regulator with built-in safety shut-off valve (flange connection DN40 (class Ru 16/25 according to ISO 7005-1 ISO 7005-2) ambient temperature -30C + 60C, maximum pressure 12 bar, reduction pressure 13-350 mbar) | pcs. | 10 |  | 0
|  | cabinet gas control point | pcs. | 10 |  | 0
|  | cabinet gas control point | pcs. | 10 |  | 0
|  | Cabinet gas control point | pcs. | 3 |  | 0
|  | gas pressure regulator with built-in safety shut-off valve DN40 | pcs. | 1 |  | 0
|  | gas pressure regulator with built-in safety shut-off valve DN50 | pcs. | 1 |  | 0
|  | Shafavy gas control point | pcs. | 1 |  | 0
|  | Gas pressure regulator with built-in safety shut-off valve (DN25 threaded connection, ambient temperature from -30 C to +60 C, maximum pressure 8.6 bar, reducing pressure from 15 to 100 mbar); / Gas pressure regulator with built-in safety shut-off valve (DN25 threaded connection, ambient temperature from -30 C to +60 C, maximum pressure 8.6 bar, reducing pressure from 15 to 100 mbar); | pcs. | 4 |  | 0
|  | Gas pressure regulator with built-in safety shut-off valve (flange connection DN40 (class Py 16/25 according to ISO 7005-1, ISO 7005-2), ambient temperature from -30 C to +60 C, maximum pressure 8.6 bar, reducing pressure from 13 to 350 mbar); / Gas pressure regulator with built-in safety shut-off valve (flange connection DN40 (class Py 16/25 according to ISO 7005-1, ISO 7005-2), ambient temperature from -30 C to +60 C, maximum pressure 8.6 bar, reducing pressure from 13 to 350 mbar); | pcs. | 4 |  | 0
|  | Gas pressure regulator with built-in safety shut-off valve (flange connection DN50 (class Py 16/25 according to ISO 7005-1, ISO 7005-2), ambient temperature from -30 C to +60 C, maximum pressure 12 bar, reducing pressure from 13 to 350 mbar); / Gas pressure regulator with built-in safety shut-off valve (flange connection DN50 (class Py 16/25 according to ISO 7005-1, ISO 7005-2), ambient temperature from -30 C to +60 C, maximum pressure 12 bar, reducing pressure from 13 to 350 mbar) | pcs. | 2 |  | 0
| Gas pressure regulator Summary |  |  | 3544 |  | 16
| Gas tracers | APGK-015/2 | pcs. | 3 |  | 0
|  | VARIOTEC 480 EX gas analyzer | pcs. | 5 |  | 0
|  | ELLI laser leak indicator | pcs. | 2 |  | 0
|  | Track finder + generator | pcs. | 4 |  | 0
|  | Pathfinder "APGK 015/2" | pcs. | 1 |  | 0
|  | Pathfinder "Universal - 911 M4" | pcs. | 3 |  | 0
|  | RIDGID Seek Tech SR-20 tracer or equivalent | pcs. | 3 |  | 0
|  | SPRUT-17 pathfinder | pcs. | 320 |  | 2
|  | Pathfinders | pcs. | 19 |  | 0
|  | Natural gas gas analyzer (leak detector) SNOOPER mini (or equivalent) | pcs. | 15 |  | 0
|  | Highly sensitive tracer (Radiodetektion RD 8200 or similar) with generator | pcs. | 278 |  | 0
|  | Natural gas leak detector | pcs. | 44 |  | 0
|  | Highly sensitive tracer with generator | pcs. | 116 |  | 0
|  | Universal 911 type pathfinder or similar | pcs. | 20 |  | 0
|  | Highly sensitive cable and pipe locator (Radiodetektion RD 8200 or equivalent) with generator | pcs. | 27 |  | 0
| Gas tracers Summary |  |  | 860 |  | 2
| Wind power plant equipment | Blade BLA 79M A PA SR for wind turbine 6 MW | pcs. | 3 |  | 0
| Wind power plant equipment Summary |  |  | 3 |  | 0
Tools and equipment Summary |  |  |  | 537329.45 | 1 | 911
Telecommunications and telemechanics equipment | Voice radio communication equipment | Car radio | pcs. | 144 |  | 0
|  | Antenna feeder devices | pcs. | 10 |  | 0
|  | Power supply | pcs. | 16 |  | 0
|  | 2-wire black headset for R7 radios, model PMLN8342A | pcs. | 50 |  | 0
|  | 3-wire black headset for R7 radios, model PMLN8343A | pcs. | 50 |  | 0
|  | Loudspeaker | pcs. | 50 |  | 0
|  | Radio communication equipment | pcs. | 12 |  | 0
|  | Portable radios VHF range "ICOM IC-F16" | pcs. | 288 |  | 0
|  | Portable radios | pcs. | 350 |  | 0
|  | Mobile (portable) radio stations Hytera MD785i (L) (GPS) (136-174) | pcs. | 40 |  | 0
|  | Motorola radios (walkie-talkie type) | pcs. | 1461 |  | 15
|  | Portable (wearable) digital radio stations Hytera PD605 (136-174) | pcs. | 25 |  | 0
|  | KENWOOD VHF radio NX-3220-E (NEXEDGE) | pcs. | 30 |  | 2
|  | Car radio station DM2600 UHF LP | pcs. | 10 |  | 0
|  | Autonomous radio station (walkie-talkie) with a range of up to 1000m. | pcs. | 8 |  | 0
|  | Kenwood NX-1200DE3 handheld radio | pcs. | 8 |  | 18
|  | Portable radio station R7 FKP PREMIUM UHF complete with two rechargeable batteries | pcs. | 100 |  | 0
|  | Stationary radio station Hytera MD785i (L) (136-174 MHz) with Smart Dispatch software. | pcs. | 10 |  | 0
|  | Stationary radio station VHF range | pcs. | 10 |  | 0
|  | Walkie-talkies | pcs. | 605 |  | 1
|  | Sense | pcs. | 10 |  | 0
|  | Walkie-talkie with a communication range of 2.5 km | pcs. | 10 |  | 0
|  | Stationary repeater Hytera RD985S, repeater (136-174) RD985S(Advanced) SW00008 | pcs. | 10 |  | 0
|  | Kenwood TK-D740 digital professional walkie-talkie | pcs. | 6 |  | 4
|  | Motorola radio station (walkie-talkie type) | pcs. | 10 |  | 0
|  | Walkie-talkie set | pcs. | 20 |  | 0
|  | Portable radios Motorola, Kenwood, Hytera or similar | pcs. | 32 |  | 0
|  | Autonomous means of communication (between team members) (portable radio) | pcs. | 315 |  | 0
|  | Autonomous means of communication (between the car and the control room) | set | 71 |  | 0
|  | Autonomous means of communication (between team members) | pcs. | 92 |  | 0
|  | Autonomous communication (between the car and the control room) | pcs. | 16 |  | 0
|  | Autonomous means of communication (between team members) | pcs. | 32 |  | 0
|  | Autonomous means of communication (between the car and the control room) (car radio) | pcs. | 165 |  | 0
|  | Smartphone protected 4/64Gb | pcs. | 11 |  | 0
|  | fixed radio stations | pcs. | 15 |  | 0
|  | SSU (Blue Light and Sound Device (LSD)) | pcs. | 11 |  | 0
|  | Motorola radio station | pcs. | 58 |  | 0
|  | Car radio | pcs. | 41 |  | 0
|  | Portable radio station | pcs. | 72 |  | 0
|  | Autonomous means of communication (between the car and the control room) (car radio) | pcs. | 15 |  | 0
|  | Autonomous means of communication (between team members) (portable radio) | pcs. | 15 |  | 0
|  | Stationary radio station | pcs. | 65 |  | 0
|  | Portable radio stations | pcs. | 86 |  | 0
|  | Autonomous means of communication (between the car and the dispatcher, car radio set with battery, power supply) | pcs. | 32 |  | 0
|  | Autonomous means of communication (between team members) (portable radio) kit with battery, clip, charger | pcs. | 96 |  | 0
|  | Autonomous means of communication (between the vehicle and the dispatch room) (car radio) | pcs. | 27 |  | 0
|  | Means of communication, data recording and transmission Autonomous means of communication (between the members of ERT) / Autonomous means of communication (between the members of the brigade) (walkie-talkie) | pcs. | 54 |  | 0
|  | Stationary Radio Stations | pcs. | 29 |  | 0
|  | Stationary radio station | pcs. | 33 |  | 0
|  | Stationary radio stations for ADS | pcs. | 17 |  | 0
|  | ADS car radios | pcs. | 21 |  | 0
|  | Stationary radio station with a tower from 6m, antenna, feeder, power supply | pcs. | 29 |  | 0
|  | Portable radio stations for ADS services | pcs. | 16 |  | 0
|  | Radio station for ADS | pcs. | 20 |  | 0
|  | Tower with antenna for radio communication | pcs. | 20 |  | 0
|  | Car radio set | pcs. | 22 |  | 0
|  | Autonomous means of communication (between the control room and the vehicle) (radio station in the control room) | pcs. | 23 |  | 0
|  | Autonomous means of communication (car radio) | pcs. | 21 |  | 0
|  | Stationary radio station Motorola/Hytera/Kenwood | set | 17 |  | 0
|  | Motorola/Hytera/Kenwood car radios | set | 27 |  | 0
|  | Portable radio station for ADS brigades | set | 21 |  | 0
|  | Motorola SLR5500 MOTOTRBO 50W repeater | pcs. | 17 | 0 | 0
|  | Stationary walkie-talkie | pcs. | 1 |  | 0
|  | Motorola DM4601E VHF | pcs. | 22 |  | 0
|  | repeater Motorola SLR5500 VHF or HYTERA HR1065 VHF 136-174 MHz | pcs. | 3 |  | 0
|  | telescopic mast for antenna | pcs. | 16 |  | 0
|  | Stationary antenna | pcs. | 16 |  | 0
|  | Feeder (cable) | km | 0.48 |  | 0
|  | Motorola Mototrbo DM 1400 VHF HP or Hytera MD 785i VHF radio | pcs. | 12 |  | 0
|  | car antenna | pcs. | 12 |  | 0
|  | Motorola Mototrbo DP2400e VHF or Hytera BP515 VHF radio | pcs. | 32 |  | 0
|  | Fixed digital radio stations for emergency services | pcs. | 5 |  | 0
|  | Digital radio repeaters for emergency services | pcs. | 1 |  | 0
|  | MOTOROLA DP4800e VHF radio station | pcs. | 60 |  | 0
|  | Underground mining rescue communication equipment | pcs. | 19 | 0 | 0
| Voice radio communication means Summary |  |  | 5196.48 | 0 | 40
| Cellular communication devices | 2G 3G 4G Router GENEKO GWRI-462-5 | pcs. | 10 |  | 5
|  | Mobile phone Xiaomi Redmi 9A 2/32GB or similar | pcs. | 6 |  | 0
|  | 2G/3G/4G ROUTER | pcs. | 2 |  | 0
|  | smartphones | pcs. | 50 |  | 0
|  | Satellite phones | pcs. | 84 |  | 0
|  | OpenStage 40 telephone (Audiocodes 450HD) | pcs. | 30 |  | 0
|  | Smartphone protected Samsung Galaxy Xcover 7 or similar | pcs. | 46 |  | 0
|  | smartphone protected 4/64 Gb | pcs. | 16 |  | 0
|  | Smartphone protected 4/64Gb | pcs. | 205 |  | 0
|  | Smartphone is protected | pcs. | 35 |  | 0
|  | Smartphone | pcs. | 9 |  | 0
|  | Smartphone is protected | pcs. | 28 |  | 0
|  | smartphone protected SIGMA 4/64 gb | pcs. | 16 |  | 0
|  | Satellite phone | pcs. | 6 |  | 0
|  | Protected smartphone 4/64Gb / Protected smartphone 4/64Gb | pcs. | 27 |  | 0
|  | Starlink satellite equipment | pcs. | 5 |  | 0
|  | Mobile phone | pcs. | 50
| Cellular communication devices Summary |  |  | 625 |  | 5
| Satellite communications | Starlink | pcs. | 5 |  | 0
|  | STARLINK Internet Satellite Dish Kit v2 | pcs. | 7 |  | 0
|  | Starlink ethernet adapter | pcs. | 34 |  | 0
|  | Satellite Internet Kit | pcs. | 68 |  | 0
|  | Satellite Internet Kits (StarLink) | pcs. | 75 |  | 0
|  | StarLink satellite internet station | pcs. | 42 |  | 0
|  | STARLINK satellite communication terminal | pcs. | 5 |  | 4
|  | StarLink network access equipment or equivalent | pcs. | 1 |  | 0
|  | Satellite communications | pcs. | 8 |  | 1
|  | Smartphone protected 4/64Gb | pcs. | 31 |  | 0
|  | Starlink equipment kit | pcs. | 3 |  | 0
|  | Starlink satellite system STARLINK Satellite Dish Kit v2 | pcs. | 5 |  | 0
|  | Starlink telecommunications satellite equipment | pcs. | 6 |  | 0
|  | Starlink satellite system, STARLINK V3 | pcs. | 18 |  | 0
|  | Satellite system STARLINK Satellite ip Kit v2i | pcs. | 25 |  | 0
| Satellite communication means Summary |  |  | 333 |  | 5
| Telecommunications and telemechanics equipment | Controller MOXA US 5101 | pcs. | 5 |  | 0
|  | Phone Panasonic KX-TS2350 UA | pcs. | 1 |  | 0
|  | communication module for SIEMENS Fusaver | pcs. | 8 |  | 0
|  | Control cabinet for SIEMENS Fusaver 3AD8422 | pcs. | 10 |  | 0
|  | Chest video camera | pcs. | 56 |  | 0
|  | Stationary radio station | pcs. | 35 |  | 0
|  | stationary radio station Motorola Mototrbo DM 1400 VHF HP or Hytera MD 785i VHF | pcs. | 13 |  | 0
|  | GSM pressure sensor | pcs. | 2 |  | 0
|  | MikroTik CCR2216-1G-12XS-2XQ LAN Internet Router | pcs. | 2 |  | 0
|  | Cisco Catalyst Switch WS-C2960X-24TS-L is a managed stack device with built-in access protection functionality. | pcs. | 6 |  | 0
|  | KTM-SHP "Skydom" telemetry kit, which includes a solar kit, or an analogue | pcs. | 100 |  | 0
|  | KTM-SHRP telemetry kit, which includes a solar kit, or an equivalent | pcs. | 5 |  | 0
|  | Telemetry systems (automation of technological processes and dispatching) complete with pressure sensors for gas control points (GCP), cabinet gas control points (SGCP), cathodic protection stations (CPS) | pcs. | 25 |  | 0
|  | Underground mining rescue communication equipment | pcs. | 21 |  | 0
| Telecommunications and telemechanics tools Summary |  |  | 289 |  | 0
| Other means of communication | IP phone Grandstream GRP2616 | pcs. | 18 |  | 10
|  | Addressable analog control panel TELEFIRE Fire & Gas Detectors ADR-3000 | pcs. | 3 |  | 0
|  | High-frequency barrier | pcs. | 2 |  | 0
|  | Line card for two loops TELEFIRE Fire & Gas Detectors ADR-3002C | pcs. | 3 |  | 0
|  | TCP/IP communication module TELEFIRE Fire & Gas Detectors NET-3000 | pcs. | 4 |  | 2
|  | TELEFIRE Fire & Gas Detectors LON-3000 Network Communication Module | pcs. | 4 |  | 2
|  | Phoenix Contact VL PPC 3000 operator panel | pcs. | 5 |  | 1
|  | ABB Drive Control Board BAE-14 1HC0026292R0202 Rev. AH | pcs. | 10 |  | 0
|  | ABB Drive Control VAC-14 control board 1HC0026292R0102 Rev. AH | pcs. | 10 |  | 0
|  | Mobile cellular signal repeater with external panel antenna and internal signal antenna | pcs. | 50 |  | 0
|  | Optical connecting cord (patch cord) | pcs. | 1 |  | 0
|  | Telephone | pcs. | 60 |  | 0
|  | Telephone | pcs. | 220 |  | 0
|  | Industrial telephone Tesla INDUSTEL 4FP 153 36 or equivalent | pcs. | 30 |  | 0
|  | Mobile phone boosters | pcs. | 5 |  | 1
|  | Megaphone (Speaker) | pcs. | 288 |  | 0
|  | Chest video camera | pcs. | 44 |  | 0
|  | Smartphone protected 4/64Gb | pcs. | 34 |  | 0
|  | Portable radio stations | pcs. | 27 |  | 0
|  | Stationary Radio Stations | pcs. | 24 |  | 0
|  | Car Radios | pcs. | 27 |  | 0
|  | IP phone | pcs. | 10 |  | 0
|  | RF barrier | pcs. | 1
| Other means of communication Summary |  |  | 880 |  | 16
| Coupling capacitors | 110 kV coupling capacitor | pcs. | 2 |  | 0
|  | 110 kV coupling capacitor | pcs. | 6 |  | 0
|  | Coupling capacitor SMR-166√3-0.014 330 kV | pcs. | 2 |  | 0
|  | Coupling capacitor SMR-110/√3-0.0064 | pcs. | 6 |  | 0
|  | Coupling capacitor SMR-166/√3-0.014 | pcs. | 3 |  | 0
|  | 330 kV coupling capacitor | set 1 phase | 2
|  | 750 kV coupling capacitor | set 1 phase | 2
| Coupling capacitors Summary |  |  | 23 |  | 0
| Telemechanics controllers | Built-in computer MOXA UC-5112-LX | pcs. | 1 |  | 0
|  | Controller UNITRONICS V350-35-TU24 | pcs. | 1 |  | 0
| Telemechanics controllers Summary |  |  | 2 |  | 0
| HRC modules | Module of SPCH CONVERTEAM CARTE PIB 310AT | pcs. | 2 |  | 0
|  | Module SPCH CONVERTEAM MODULE PIB 100E UT SANS INTERFACE OPTIQUE | pcs. | 2 |  | 0
|  | SPC module CONVERTEAM MODULE PIB 100G UT AVEC INTERFACE OPTIQUE | pcs. | 2 |  | 0
|  | Module SPCH CONVERTEAM MODULE PIB 101C ENTREES ANALOGIQUES AVEC TRAITEMENT | pcs. | 2 |  | 0
|  | Module SPCH CONVERTEAM MODULE SCA 602A: MEASURE COURANT | pcs. | 2 |  | 0
|  | The SCN CONVERTEAM MODULE SCN 666 module | pcs. | 2 |  | 0
|  | The CONVERTEAM MODULE TIB PIB 504 SPC module | pcs. | 2 |  | 0
|  | SPC module CONVERTEAM VME CPU CARTE Pentium-M @ 1.6GHz, 1 GB DRAM, REF: VP 325/022-23U VME a 3 Rangees REF: VP 325/022-23T | pcs. | 2 |  | 0
|  | SPHC module PHOENIX CONTACT ALIMENTATION TYPE: QUINT-PS-100-240AC/24VDC/5 REF: 29 38 58 1 | pcs. | 2 |  | 0
|  | PHOENIX CONTACTM ALIMENTATION TYPE: MINI-PS-100-45/65Hz 240VAC/24VDC/1A REF: 2938840 | pcs. | 2 |  | 0
|  | Telemecanique XMLR010G0T25 SPC module | pcs. | 2 |  | 0
|  | SPCH module TRACO POWER ALIMENTATION REGULEE AC/DC 85/264V 47/63 Hz 24V 1.1A REF: TXL 025-24S | pcs. | 2 |  | 8
|  | SPCH module TRACO POWER ALIMENTATION REGULEE AC/DC 85/264V 47/63 Hz 24V 3A REF: TXL 070-24S | pcs. | 2 |  | 0
| HRC Modules Summary |  |  | 26 |  | 8
| Equipment for fiber optic communication lines | Optical cable welding sleeves | pcs. | 1020 |  | 0
| Equipment for fiber optic communication lines Summary |  |  | 1020 |  | 0
| Frequency converters | Frequency converter | pcs. | 7 |  | 0
|  | Microprocessor auto-synchronizer AS-M3 | pcs. | 1 |  | 0
| Frequency converters Summary |  |  | 8 |  | 0
| Software for radio communications | 1Year Fortinet Licenses for 6 products (Fortigate FG600E, FortiWeb-600E, FortiAnalyzer FAZ-800F FortiCare, FortiAnalyzer FAZ-800F Subscription, FortiMail FML-400F, Fortisanbox FSA-1000F) | pcs. | 6 |  | 0
|  | PTP670 Broadband Channel Encryption AES-256 License | pcs. | 18 |  | 0
|  | AES-256 Encryption Support License SMARTPTT PLUS AES-256 ENCRYPTION | pcs. | 1 |  | 0
| Software for radio communication equipment Summary |  |  | 25 |  | 0
| Signal converters | Pressure transducers for automation systems | pcs. | 40 |  | 0
|  | Processors and converters for mass flow meters | pcs. | 7 |  | 0
|  | Interface converters | pcs. | 3 |  | 0
|  | Electromagnetic displacement transducers | pcs. | 3 |  | 0
|  | Absolute pressure, differential pressure and multi-parameter transmitters | pcs. | 18 |  | 0
|  | Intelligent converters | pcs. | 47 |  | 0
|  | Converters | pcs. | 64 |  | 0
| Signal converters Summary |  |  | 182 |  | 0
Telecommunications and telemechanics tools Summary |  |  |  | 8609.48 | 0 | 74
Insulators | Insulators | IOS-110-600 | pcs. | 20 |  | 0
|  | IOR 10/7.5 insulator | pcs. | 100 |  | 0
|  | Insulator IOR-10-7.5 | pcs. | 200 |  | 0
|  | IOS 100/400 insulator | pcs. | 40 |  | 0
|  | IOS 35/500 insulator | pcs. | 40 |  | 0
|  | ISOLATOR IOS-110/600M | pcs. | 20 |  | 0
|  | ISOLATOR IOS-110-400 II-M UHL1 | pcs. | 143 |  | 0
|  | ISOLATOR IOS-35/500 | pcs. | 180 |  | 0
|  | ISOLATOR IOS-35/500-01-1 UHL1 | pcs. | 190 |  | 0
|  | IOSK-110-1000 UHL1 insulator | pcs. | 300 |  | 0
|  | IOSK-110-600 UHL1 insulator | pcs. | 300 |  | 0
|  | IOSK-35-400 UHL1 insulator | pcs. | 400 |  | 0
|  | IOSK-35-600 UHL1 insulator | pcs. | 400 |  | 0
|  | Insulator IPU-10-7.5 | pcs. | 100 |  | 0
|  | IO insulator -10/3.75 | pcs. | 3060 |  | 0
|  | IO 10-3.75 insulator | pcs. | 200 |  | 0
|  | ISOLATOR IOR-7.5 UHL2 | pcs. | 100 |  | 0
|  | Insulator IPU-10/630 A | pcs. | 1100 |  | 0
|  | INSULATOR IPU-10\630-7.5 UHL1 | pcs. | 1200 |  | 0
|  | Insulator IPU-10-1600 UHL1 | pcs. | 12 |  | 0
|  | INSULATOR KO-110/1250M | pcs. | 20 |  | 0
|  | INSULATOR LK 70/110-VII | pcs. | 100 |  | 0
|  | INSULATOR LK 70/35-VII | pcs. | 100 |  | 0
|  | Insulator LCK 120/150-2 | pcs. | 149 |  | 0
|  | Insulator LCK 120/150-3 | pcs. | 100 |  | 6
|  | Insulator LCK 160/150-2 | pcs. | 3 |  | 0
|  | Insulator LCK 300/330-3 | pcs. | 100 |  | 23
|  | Insulator LCK 70/150-3 | pcs. | 100 |  | 8
|  | Insulator LCK 70/35-2 | pcs. | 332 |  | 0
|  | Insulator LCC 70-150-2 | pcs. | 90 |  | 0
|  | support insulator IO-10 | pcs. | 1000 |  | 0
|  | support insulator IO-110 | pcs. | 100 |  | 0
|  | support insulator IO-35 | pcs. | 100 |  | 0
|  | SUPPORT INSULATOR IO-10/3.75 | pcs. | 4260 |  | 0
|  | Support insulator IO-10-3.75 UZ | pcs. | 3 |  | 0
|  | Support insulator OSK-35 | pcs. | 136 |  | 0
|  | Support insulator S8-1050-I-M UHL1 | pcs. | 100 |  | 16
|  | Polymer insulator | pcs. | 77 |  | 0
|  | Bushing insulator IPU-10/630 | pcs. | 60 |  | 0
|  | Bushing insulator IP-10\630 UHL2 | pcs. | 15 |  | 0
|  | Bushing insulator IPU-10/630-7.5-1 UHL1 | pcs. | 154 |  | 0
|  | Insulator PS-120 | pcs. | 223 |  | 0
|  | Insulator PS-70 | pcs. | 1115 |  | 0
|  | INSULATOR PS-70E | pcs. | 10000 |  | 0
|  | Insulator TF-10 | pcs. | 5000 |  | 0
|  | Insulator TF-20 | pcs. | 5000 |  | 0
|  | TF-20 insulator with caps | pcs. | 6000 |  | 0
|  | INSULATOR TF-20 UHL1 | pcs. | 7584 |  | 0
|  | insulator ShF-20 | pcs. | 16563 |  | 0
|  | Insulator ShF-20 (ShS) | pcs. | 5472 |  | 0
|  | Insulator ShF-20 with caps | pcs. | 6952 |  | 0
|  | INSULATOR SHF-20 UHL1 | pcs. | 5000 |  | 0
|  | Insulator ShF-20G | pcs. | 1478 |  | 0
|  | Polymer insulators | pcs. | 60 |  | 0
|  | Insulators with RIP insulation 150kV 2000A | pcs. | 4 |  | 1
|  | Insulators PS-70E | pcs. | 5000 |  | 0
|  | Insulating T-adapter RICS-5133 (50-150) | pcs. | 37 |  | 0
|  | KO-110-1250 | pcs. | 20 |  | 0
|  | ONS-110-2000 | pcs. | 20 |  | 0
|  | Polymer insulation 110 kV type LK 70-110-5C | pcs. | 22 |  | 0
|  | Porcelain insulator I4-60 I UHL2 (or similar) | pcs. | 48 |  | 1
|  | Porcelain insulator I4-80 II UHL2 (or similar) | pcs. | 30 |  | 1
|  | INSULATOR SHF-20 | pcs. | 202 |  | 0
|  | Insulators | pcs. | 50 |  | 0
|  | insulators and linear fittings(017) | pcs. | 5 | 0 | 0
|  | Support rod insulator IOS-400 | pcs. | 200 |  | 0
|  | Support rod insulator IOS-600 | pcs. | 200 |  | 0
|  | Support insulator IO-10 | pcs. | 334 | 0 | 30
|  | IPU-10 bushing insulator | pcs. | 83 | 0 | 30
|  | Insulators SHF 20 | pcs. | 2188 |  | 0
|  | Insulator TF-20 0.4 kV | pcs. | 3000 |  | 0
|  | PS-70 | pcs. | 921 |  | 0
|  | ISOLATOR IOS-110/600 | pcs. | 120 |  | 0
|  | Porcelain insulator TKN 9A | pcs. | 22 |  | 0
|  | Polymer insulators LKTS-120/150-7 | pcs. | 90 |  | 0
|  | Polymer insulator LKTs-70/35 | pcs. | 1760 |  | 0
|  | Support insulators ONSh-35-2000 | pcs. | 96 |  | 0
|  | Busbar bushing insulators IP-35/10000-42.5 UHL1 | pcs. | 12 |  | 0
|  | Insulator ShF-20G1 | pcs. | 359 |  | 0
|  | 10 kV insulators (PSI15CC) | pcs. | 114 |  | 0
|  | Insulator PS-70 | pcs. | 52 |  | 0
|  | Insulator LKTs 70-110-5 (GP) UHL1 | pcs. | 1000 |  | 0
|  | Insulator LKTs 70-35-5 (GP) UHL1 | pcs. | 1000 |  | 0
|  | Insulator type OSK 6-10/80-2 UHL1 | pcs. | 100 |  | 0
|  | Insulator type IPT-1/250A | pcs. | 200 |  | 0
|  | 35 kV pole insulator | pcs. | 117 | 0 | 0
|  | 110 kV pole insulator | pcs. | 51 | 0 | 0
|  | 150 kV pole insulator | pcs. | 30 | 0 | 0
|  | 20 kV polymer pin insulator | pcs. | 1000 | 0 | 0
|  | Insulator PPC-10/630-8 UHL1 | pcs. | 90 |  | 0
|  | Insulator OSK 6-10/80-2 UHL1 basic version | pcs. | 160 |  | 0
|  | Insulator OSK 6-10/80-2 UHL1 version 01 | pcs. | 140 |  | 0
|  | Pin support insulators | pcs. | 885 |  | 0
|  | 35kV support insulator | pcs. | 94 |  | 0
|  | Bushing insulator IPU-10/2000-12.5 UHL1 | pcs. | 189 |  | 0
|  | Bus support 110 kV | pcs. | 3
|  | Bus support 330 kV | pcs. | 25
|  | Bus support 750 kV | pcs. | 42
| Insulators Summary |  |  | 105766 | 0 | 116
| Suspension insulators | PS-70E insulator | pcs. | 92 |  | 0
|  | Suspension insulator PS-70E | pcs. | 871 |  | 0
|  | Insulator PS 70E | pcs. | 63 |  | 0
|  | Insulator PS-120B | pcs. | 77 |  | 0
|  | Insulator PS-70 | pcs. | 24531 |  | 0
|  | Insulator PS-70 E | pcs. | 62 |  | 10
|  | INSULATOR PS-70E | pcs. | 4078 |  | 0
|  | Insulator PSD 70E | pcs. | 100 |  | 0
|  | PSD-70 insulator | pcs. | 500 |  | 0
|  | PS-70 insulators | pcs. | 4727 |  | 0
|  | Suspension insulator PS-70E | pcs. | 156 |  | 0
|  | Suspension insulator LKTs-70-35-2 | pcs. | 50 |  | 0
|  | Suspension insulator LKTs-70-110-2 | pcs. | 50 |  | 0
|  | Linear suspension polymer insulators | pcs. | 50 | 0 | 0
|  | 35 kV suspension insulator | pcs. | 796 |  | 0
|  | PSD-70E | pcs. | 104 |  | 0
|  | Porcelain insulators 35 kV | pcs. | 48 |  | 0
|  | Suspension insulators 10-35 kV | pcs. | 60 |  | 0
|  | Insulator LK 70-150-ZC | pcs. | 10 |  | 0
| Suspension insulators Summary |  |  | 36425 | 0 | 10
Insulators Summary |  |  |  | 142191 | 0 | 126
Tools and equipment | Machine tools | LC850 Z80V BRIGHT, or similar | pcs. | 1 |  | 0
|  | Professional drilling machine | pcs. | 2 |  | 0
|  | Screw-turning machine | pcs. | 1 |  | 0
|  | Chainsaw chain sharpening machine | pcs. | 5 |  | 0
|  | Bernardo Master 400 lathe | pcs. | 1 |  | 0
|  | Jet GH-1840 ZX screw-cutting lathe | pcs. | 1 |  | 0
|  | REMS threading machine "Magnum 2010 LT". | pcs. | 1 |  | 0
|  | Radial drilling machine Z3050X16 | pcs. | 1 |  | 0
|  | Lathe | pcs. | 1 | 0 | 0
|  | Electromagnetic drilling machine | pcs. | 1 |  | 0
|  | Bainpol-VTD type grinding and polishing machine | pcs. | 1 |  | 0
| Machine tools Summary |  |  | 16 | 0 | 0
| Metal welding tools | Automatic welding machine for PVC pipes | pcs. | 1 |  | 0
|  | Autonomous welding unit DGW 310 MC/RS – 1-station | pcs. | 198 |  | 0
|  | machine for butt welding of polyethylene pipes GEORG FISCHER GF 500 | pcs. | 1 |  | 0
|  | machine for butt welding of polyethylene pipes GEORG FISCHER TM 315 TOR | pcs. | 3 |  | 0
|  | IGBT welding machine Dnipro-M M-18D | pcs. | 20 |  | 0
|  | Welding machine for polyethylene (thermoresistive) | pcs. | 2 |  | 0
|  | Inverter welding machine (180 ÷ 210 A) | pcs. | 7 |  | 0
|  | Butt welding machine for polyethylene | pcs. | 2 |  | 0
|  | SAK type welding unit with two welding stations | pcs. | 1 |  | 0
|  | Welding machine VDY-200E DC MMA(UA) case//PATON | pcs. | 8 |  | 0
|  | Welding machine | pcs. | 199 |  | 0
|  | Welding inverter 350 A | pcs. | 28 |  | 0
|  | welding machines | pcs. | 20 |  | 0
|  | MAGIC WELD 200 (MOSA) welding machines | pcs. | 18 |  | 0
|  | NEW MAGIC WELD (MOSA) welding machines | pcs. | 24 |  | 0
|  | Welding machines for butt welding of polyethylene pipes, type Kamitech | pcs. | 76 |  | 0
|  | Welding machines for butt welding of polyethylene pipes, type Kamitech KmT 400 A | pcs. | 3 |  | 0
|  | Welding machines for thermistor welding of polyethylene pipes, type Kamitech KmT 2k5 S, complete set | pcs. | 3 |  | 0
|  | Welding machines for thermistor welding of polyethylene pipes, type Kamitech, in a set | pcs. | 87 |  | 0
|  | Inverter type welding machines 200A | pcs. | 417 |  | 0
|  | Inverter type welding machines 250A | pcs. | 12 |  | 0
|  | Inverter type welding machines 400A | pcs. | 205 |  | 0
|  | Welding inverter TransPocket 180/Set/EF | pcs. | 4 |  | 0
|  | Inverter welding machine CAT DZ161,MMA/TIG 160A 230V 1 phase CAT Inverter Welder DZ161,MMA/TIG 160A 230V 1 Phase 195362 | pcs. | 1 |  | 0
|  | Inverter welding machine TransPocket 180 Set | pcs. | 4 |  | 0
|  | 220 AMP INVERTER WELDING MACHINE | pcs. | 2 |  | 0
|  | Semi-automatic welding device Tesla Weld MIG/MAG/MMA 280V | pcs. | 1 |  | 100
|  | Autonomous welding unit | pcs. | 1 |  | 0
|  | PATON™ ECO-250-C welding machine + case, or equivalent | pcs. | 5 |  | 0
|  | PATON™ PRO-350-400V welding machine, or equivalent | pcs. | 5 |  | 0
|  | Welding machine | pcs. | 1 |  | 0
|  | Electrical measuring instrument | pcs. | 30 | 0 | 0
|  | Diesel two-station welding unit on chassis | pcs. | 2 |  | 0
|  | Inverter welding machine ESAB CADDY ARC 151 | pcs. | 1 |  | 0
|  | Welding inverter | pcs. | 1 |  | 0
|  | Diesel welding unit with two stations on a frame Denyo DSW-480 ESW EVO III or equivalent | pcs. | 8 |  | 0
|  | Semi-automatic welding machine PATON™ StandardMIG-270-400V | pcs. | 2 |  | 0
|  | Welding electrode Philips, KV4, 4x350 | pack. | 10 |  | 0
|  | Mobile welding unit with wheeled trailer | pcs. | 5 |  | 0
|  | Autonomous welding unit DGW 310 mS/RS - single-station | pcs. | 1 |  | 0
|  | Autonomous welding unit DGW 400DMK - D4CSV - two-station | pcs. | 1 |  | 0
|  | Welding machines for thermistor welding of polyethylene pipes, type Kamitech set | pcs. | 8 |  | 0
|  | Inverter welding machine MMA PROGYS 220E FV CEL | pcs. | 9 |  | 0
|  | Inverter welding machine TIG TITANIUM 230 AC/DC FV | pcs. | 10 |  | 0
|  | Semi-automatic welding machine KRONOS 400T W | pcs. | 9 |  | 0
|  | Inventory welding machine | pcs. | 6 |  | 0
|  | Welding inverter | pcs. | 2 |  | 0
|  | Ballast rheostat RB-302 | pcs. | 11 |  | 0
|  | Diesel welding unit SHINDAIWA DGW400DMK/UKR or equivalent | pcs. | 10 |  | 0
|  | Welding machines for butt welding of polyethylene pipes, type Kamitech, included | pcs. | 5 |  | 0
|  | Welding unit SHINDAIWA EGW190M-IST or equivalent | pcs. | 10 |  | 0
| Metal welding tools Summary |  |  | 1500 | 0 | 100
| Hydraulic tools | Hydraulic drum stand | pcs. | 1 |  | 0
|  | Hydraulic trolley (roller) "OTTOMAIER OM 25" | pcs. | 2 |  | 0
|  | Hydraulic stacker "OTTOMAIER OM RS 1530" | pcs. | 2 |  | 0
|  | Circular saw COV10 Stanley, with concrete blade | pcs. | 3 |  | 0
|  | Lightweight jackhammer, CHV08 Stanley, complete set | pcs. | 1 |  | 0
|  | Impact Wrench IW12 (Stanley) | pcs. | 3 |  | 0
|  | Drilling set with core cutters for plunge cutting MOD 30/255 stop systems SS1/2 - SS2/3 DN 2”-6” 12 Bar in a metal box | pcs. | 3 |  | 0
|  | Hydraulic saw LS 16 Cut-OFF Saw | pcs. | 1 |  | 0
|  | Mobile hydraulic oil station Atlas Copco GP18 125 Bar with gasoline engine | pcs. | 1 |  | 0
|  | Drilling set with core cutters for plunge cutting MOD 30/255 stop systems SS1/2 - SS2/3 DN 2”-6” 12 Bar in a metal box | pcs. | 1 |  | 0
|  | Hydraulic press shears | pcs. | 2 |  | 0
|  | Hydraulic hammer Atlas Copco LH11 BSP Hex 22x82.5, pressure 100 bar, shank 22x82.5 mm, 2300 bpm | pcs. | 2 |  | 0
|  | Hydraulic hammer Atlas Copco LH190E BSP H 25x108, pressure 100 bar, shank 25x108 mm, 1300-1400 bpm | pcs. | 2 |  | 0
|  | Hydraulic hammer Atlas Copco LH280E BSP H32x160, pressure 100 bar, shank 32x160 mm, 1350-1750 bpm | pcs. | 2 |  | 0
|  | Hydraulic oil station (Super aspid B (DOA) complete: high-pressure hose with a set of closed quick-release couplings, L=7000mm prepared (4pcs) or equivalent) | pcs. | 59 |  | 0
|  | Hydraulic slurry pump (SP35 DOA (Italy) - 1 pc., included: heat-resistant flat pressure hose D=76mm or equivalent) | pcs. | 67 |  | 0
|  | Hydraulically driven fan with aspirator function ((DOA) AV28H-1 pc., included: guide for air hose-1 pc., terminal for transporting air hose-1 pc., air hose D=200mm, L=8m-1 pc., or equivalent) | pcs. | 39 |  | 0
|  | Hydraulic clamp for PE pipes | pcs. | 160 |  | 0
|  | Hydraulic PE pipe clamp / Clamps for clamping polyethylene pipes diameter 90-250 mm | pcs. | 46 |  | 0
|  | Hydraulic drill (CD10 (Stanley) or equivalent) | pcs. | 116 |  | 1
|  | Haykolom | pcs. | 2 |  | 0
|  | Hydraulic drill CD10 Stanley or equivalent | pcs. | 2 |  | 0
|  | Manual hydraulic nutcracker | pcs. | 170 |  | 0
|  | Hydraulic drill (CD10 Stanley or equivalent) | pcs. | 21 |  | 0
|  | Hydraulic oil station (Super aspid B(DOA) complete: high-pressure hose with a set of closed quick-release couplings, L= 7000 mm. prepared (4 pcs.) or analogue) | pcs. | 16 |  | 0
|  | Hydraulically driven fan with aspirator function ((DOA) AV28H-1 pc., included: guide for air hose-1 pc., terminal for transporting air hose-1 pc., air hose D=200mm, L=8m-1 pc., or equivalent) | pcs. | 20 |  | 0
|  | Hydraulically driven fan with aspirator function ((DOA) AV28H-1 pc., included: guide for air hose 1 pc., terminal for transporting air hose-1 pc., air hose-1 pc., air hose D=200 mm, L=8 m-1 pc., or similar) | pcs. | 16 |  | 0
|  | Hydraulic oil station (Super aspid B (DOA) complete with: high pressure hose with a set of closed | pcs. | 8 |  | 0
|  | Hydraulic drill (CD10 (Stenley) or similar) | pcs. | 16 |  | 0
|  | Hydraulic jackhammer KV19(DOA) | pcs. | 16 |  | 0
|  | Hydraulic drill AK46S(DOA) | pcs. | 16 |  | 0
|  | Hydraulic drilling rig (Vektor(DOA) | pcs. | 16 |  | 0
|  | hydraulically driven fan with aspirator function ((DOA) AV28H-1 pc., included: guide for air hose-1 pc., terminal for transporting air hose-1 pc., air hose D=200mm, L=8m-1 pc., or similar) | pcs. | 8 |  | 0
|  | Hydraulic oil station GPV13 (Stanley), complete with high pressure hose Ø 1\2" L=10m | pcs. | 8 |  | 0
|  | Hydraulic drill | pcs. | 17 |  | 0
|  | Hydraulic PE pipe clamp / Hydraulic PE pipe clamp | pcs. | 54 |  | 0
|  | Hydraulic drill (CD10 (Stanley) or equivalent) | pcs. | 10 |  | 0
|  | Hydraulic hand nut splitter / Hydraulic hand nut splitter | pcs. | 10 |  | 0
|  | Hydraulic combination tool (cutter-splitter) | pcs. | 3 | 0 | 0
|  | Hydraulic pumping station GNS-08MN2E5 complete with hydraulic press type PNG-50 | pcs. | 4 |  | 0
| Hydraulic tools Summary |  |  | 946 | 0 | 1
| Electric tools | ECHO CS-490ES chainsaw | pcs. | 2 |  | 0
|  | Electric drill Flex PD2G 1464 | pcs. | 2 |  | 0
|  | Car diesel heater 12-24 V / 55W / 5000W / 47x22.5x51 / KW 2.0 In Zbor (B-0222-EL2) | pcs. | 6 |  | 0
|  | Autonomous diesel heater | pcs. | 8 |  | 0
|  | STIHL HT86 cordless hedge trimmer complete with AR2000 backpack battery and charger. | pcs. | 3 |  | 0
|  | Stihl benzoyl | pcs. | 10 |  | 0
|  | Chainsaw | pcs. | 60 |  | 0
|  | Husqvarna 440 II chainsaw | pcs. | 50 |  | 0
|  | Chainsaw MS 180 C-BE | pcs. | 29 |  | 0
|  | Chainsaw MS 361 | pcs. | 30 |  | 0
|  | STIHL MS 230 chainsaw | pcs. | 16 |  | 0
|  | STIHL MS 231 chainsaw | pcs. | 50 |  | 0
|  | STIHL MS 271 chainsaw | pcs. | 10 |  | 0
|  | STIHL MS 361 chainsaw | pcs. | 100 |  | 0
|  | Chainsaws | pcs. | 7 |  | 0
|  | Chainsaws | pcs. | 7 |  | 0
|  | Cordless grinder (ø 180 ÷ 230 mm) | pcs. | 5 |  | 0
|  | Grinders (ø 180 ÷ 230 mm) | pcs. | 10 |  | 0
|  | Heavy duty jackhammer, BRV20 Stanley, complete | pcs. | 84 |  | 0.5
|  | Makita HM 1307C demolition hammer | pcs. | 3 |  | 0
|  | Wrench | pcs. | 200 |  | 0
|  | Circular saw COV10 Stanley, with concrete blade | pcs. | 79 |  | 0
|  | Electric drill CAT SDS HAMMER 218507 | pcs. | 1 |  | 0
|  | Electric drill Flex PD2G 1464 | pcs. | 1 |  | 0
|  | Electric drill Metabo KHE2660 218813 | pcs. | 1 |  | 0
|  | Angle grinder | pcs. | 200 |  | 0
|  | Makita DGA511Z angle grinder | pcs. | 2 |  | 0
|  | Angle grinder Hikoki 199562 | pcs. | 1 |  | 0
|  | Angle grinder Metabo 195361 | pcs. | 5 |  | 0
|  | Angle grinder Metabo Allee 1 D-72622 9309 | pcs. | 1 |  | 0
|  | Angle grinder with disc diameter 230 mm | pcs. | 36 |  | 0
|  | Angle grinder 1.2 kW | pcs. | 50 |  | 0
|  | Angle grinder 1.5 kW | pcs. | 923 |  | 0
|  | Angle grinder 2.5 kW | pcs. | 618 |  | 0
|  | Stihl brushcutters | pcs. | 7 |  | 0
|  | Lightweight jackhammer, CHV08 Stanley, complete set | pcs. | 77 |  | 0
|  | Cordless angle grinder | pcs. | 6 |  | 0
|  | Brushcutter FS 350 | pcs. | 12 |  | 0
|  | Brushcutter FS 410 | pcs. | 10 |  | 0
|  | Brushcutter STIHL SS 350 | pcs. | 5 |  | 0
|  | Heaters | pcs. | 80 |  | 0
|  | Cordless soldering iron ZD-20G 8W, 380-450℃ and stand | pcs. | 10 |  | 0
|  | Perforator | pcs. | 100 |  | 0
|  | Battery puncher | pcs. | 5 |  | 0
|  | Makita DHR243Z cordless hammer drill | pcs. | 2 |  | 0
|  | Perforators 2.2 kW | pcs. | 403 |  | 0
|  | Seam cutter | pcs. | 1 |  | 0
|  | Impact Wrench IW12 (Stanley) | pcs. | 107 |  | 1
|  | Ultrasonic flaw detector for weld inspection | pcs. | 9 |  | 0
|  | Diamond drilling installation complete set 50- 250 mm | pcs. | 54 |  | 0
|  | Cordless screwdriver | pcs. | 23 |  | 50
|  | Kit for pipes plasma cutting // Kit of equipment for plasma cutting of pipes | pcs. | 16 |  | 1
|  | Two-chain external skid DEOVALIZER DN500 // CENTRATER EXTERNAL DEOVALIZER two-chain DN500 | pcs. | 23 |  | 0
|  | Two-chain external skid DEOVALIZER DN1000 // CENTRATER EXTERNAL DEOVALIZER two-chain DN1000 | pcs. | 25 |  | 0
|  | Puncher, walkie-talkies, flashlights | pcs. | 20 |  | 0
|  | Voltmeter. Ammeter. Instrument transformers | pcs. | 26 |  | 0
|  | Angle grinder, outer diameter 125mm | pcs. | 2 |  | 0
|  | Angle grinder (cordless) | pcs. | 2 |  | 0
|  | Hammer drill (cordless) | pcs. | 2 |  | 0
|  | Inductor for heating bearings | pcs. | 4 |  | 0
|  | Drill HILTI Diamond Drilling Machine DD 250-CA 230V BL | pcs. | 1 |  | 0
|  | Drill stand HILTI Drill stand DD-HD 30-CA | pcs. | 1 |  | 0
|  | jackhammer | pcs. | 1 |  | 1
|  | screwdriver | pcs. | 1 |  | 0
|  | electric miter saw | pcs. | 1 |  | 0
|  | Megger | pcs. | 5 |  | 0
|  | DeWalt DCK856P4 Cordless Tool Set | pcs. | 1 |  | 0
|  | DeWalt cordless tool set screwdriver and grinder DCK001M2T | pcs. | 3 |  | 0
|  | Cordless drill/screwdriver Dnipro-M CD-218Q | pcs. | 1 |  | 0
|  | Industrial hair dryer Dnipro-M GH-201N | pcs. | 1 |  | 0
|  | DeWalt cordless tool set grinder DeWalt grinder DCK001M2T | pcs. | 10 |  | 0
|  | Drill Bosch Professional GBH 2-26 DFR 0611254768 | pcs. | 8 | 0 | 0
|  | Drill Bosch Professional GBH 3-28 DFR 061124A000 | pcs. | 20 | 0 | 0
|  | Makita M4500 sabre saw | pcs. | 5 | 0 | 0
|  | Electric drill | pcs. | 4 |  | 0
|  | Hydraulic drill (CD10 (Stanley) or equivalent) | pcs. | 10 |  | 0
|  | Concrete drill bit 16 mm L=1000 with adapter with external thread UNС 1 1/4 inch | pcs. | 28 |  | 0
|  | Cordless circular saw for metal MILWAUKEE V28 | pcs. | 16 |  | 1
|  | Winch 1.5-3.0 tons | pcs. | 5 |  | 0
|  | STIHL HT 131 chainsaw | pcs. | 8 |  | 0
|  | STIHL MS 230 chainsaw | pcs. | 8 |  | 0
|  | Makita GA5030 angle grinder | pcs. | 5 |  | 0
|  | Plugging Machine, Equipment for cutting a section of pipelines under pressure DN1400 // Equipment for cutting a section of pipelines under pressure DN1400 | pcs. | 1 |  | 0
|  | Stanley BRV20 Heavy Duty Jackhammer Kit | pcs. | 40 |  | 0
|  | Stanley CHV08 Lightweight Jackhammer Kit | pcs. | 40 |  | 0
|  | Perforator 2.2 kW | pcs. | 50 |  | 0
|  | Laser methane detection system "Gazomat" (vehicle-based) | pcs. | 1 |  | 0
|  | Electric soldering iron YATO 60 W (YT - 8272) or equivalent | pcs. | 4 |  | 0
|  | Cordless drill driver Metabo BS 18 (602207560) ++ 2 LI-Power batteries (18V 2x2Ah) + charger SC 30 + metaBOX145 or equivalent | pcs. | 36 |  | 0
|  | Cordless impact drill/driver | pcs. | 41 |  | 0
|  | Bosch GDS 30 Professional impact wrench with 24-41 mm socket set | pcs. | 1 |  | 0
|  | Electric angle grinder, diameter 230 (grinder) or equivalent | pcs. | 2 |  | 0
|  | Electric angle grinder, 180° (grinder) or equivalent | pcs. | 11 |  | 0
|  | Electric angle grinder, diameter 125 (grinder) or equivalent | pcs. | 17 |  | 0
|  | Electric beveler with internal mounting for pipes D14-40mm with a set of cutters "Mangust-Midi-Electro" in the basic configuration for interchangeable rusks** or equivalent | pcs. | 1 |  | 0
|  | Impact drill GSB-13 RE or equivalent | pcs. | 6 |  | 0
|  | Low voltage tester | pcs. | 30 |  | 0
|  | Laser level Bosch GLL 2-10 Professional with case | pcs. | 1 |  | 0
|  | Cordless angle grinder, wheel diameter 125 mm | pcs. | 9 |  | 0
|  | Angle grinder, wheel diameter 230 mm | pcs. | 6 |  | 0
|  | Cordless perforator | pcs. | 1 |  | 0
|  | Cordless screwdriver | pcs. | 2 |  | 0
|  | Cordless circular saw | pcs. | 5 |  | 0
|  | Impact Wrench IW12 | pcs. | 3 |  | 0
|  | Emergency rescue tool (LUKAS, WEBER) | pcs. | 2 | 0 | 0
| Power tools Summary |  |  | 4094 | 0 | 54.5
| Mechanical tools | ifixit Repair Business Toolkit | pcs. | 4 |  | 0
|  | Emergency kits "STOPKIT" | pcs. | 6 |  | 0
|  | Natural gas analyzer | pcs. | 20 |  | 0
|  | AR-22 Hydraulic rebar cutter | pcs. | 5 |  | 15
|  | Chainsaw "STIHL MS 231" | pcs. | 40 |  | 0
|  | STIHL MS 230 chainsaw | pcs. | 5 |  | 0
|  | STIHL MS 361 chainsaw | pcs. | 5 |  | 260
|  | Concrete crusher BK-3 | pcs. | 6 |  | 0
|  | Gas burner with piezo ignition FLAME GUN-915 (or equivalent) | pcs. | 20 |  | 20
|  | Wrench | pcs. | 25 |  | 0
|  | Hydraulic rebar cutting tool | pcs. | 7 |  | 0
|  | Grab crane for household waste bin | pcs. | 1 |  | 0
|  | Slag section crane grab | pcs. | 1 |  | 0
|  | Mounting clamp "frog" Ensto ST102.95 | pcs. | 14 |  | 0
|  | Cleaning device for removing the oxide layer of polyethylene pipes UDS 110-500 | pcs. | 2 |  | 0
|  | Cleaning device for removing the oxide layer of polyethylene pipes UDS 63-315 | pcs. | 2 |  | 0
|  | Insulating tool | pcs. | 20 |  | 0
|  | Tool for cutting cables up to 100 mm in diameter with ratchet | pcs. | 6 |  | 0
|  | Pincers | pcs. | 15 |  | 0
|  | Bandage tape tension wrench ST42 | pcs. | 6 |  | 0
|  | Pipe wrench #1 | pcs. | 110 |  | 0
|  | Pipe wrench #2 | pcs. | 110 |  | 1
|  | Pipe wrench #3 | pcs. | 239 |  | 0
|  | Pipe wrench #4 | pcs. | 209 |  | 50060
|  | Pipe wrench No. 5 | pcs. | 230 |  | 2
|  | Combined tool SPS 360 MK2 E-FORCE3 (WEBER-HYDRAULIK GMBH) | pcs. | 18 |  | 0
|  | Exothermic cutting complex | pcs. | 1 |  | 0
|  | Mechanical winch (lever 1.5-2t) | pcs. | 17 |  | 0
|  | Welder's mask chameleon Vitals Professional 2.0 Panoramic true color | pcs. | 5 |  | 0
|  | Toolkit | pcs. | 5 |  | 0
|  | Hexagonal head set, 6-36 mm | pcs. | 1209 |  | 0
|  | Ombra Toolkit | pcs. | 5 |  | 0
|  | Combination wrench set (open-end wrench) 6-32 mm | pcs. | 1232 |  | 1
|  | Set of wrenches | pcs. | 10 |  | 1
|  | Set of open-end wrenches | pcs. | 10 |  | 1
|  | Set of hand tools (wrenches, pliers, hammer, screwdrivers, etc.) (from 122 units in the set) | pcs. | 7 |  | 0
|  | Locksmith tool set | pcs. | 10 |  | 1
|  | NEO universal hand tool set 56 pcs. 08-684 | pcs. | 9 |  | 0
|  | Ripping saw | pcs. | 20 |  | 0
|  | Hydraulic crimping for cable lugs | pcs. | 5 |  | 0
|  | Acetylene torch G2S for gas welding | pcs. | 30 |  | 0
|  | Soldering iron KRAKOW 1500W | pcs. | 5 |  | 0
|  | Pressure transducers | pcs. | 40 |  | 0
|  | Hydraulic press pliers for crimping metal-plastic pipes | pcs. | 3 |  | 0
|  | Torch Gas torch P1 "Donmet"142 | pcs. | 3 |  | 0
|  | Manual cable cutter | pcs. | 20 |  | 0
|  | Universal automotive tool set Kraft Royal 408 items in a suitcase ¦ Tool case, or equivalent | pcs. | 2 |  | 0
|  | Centralizers for steel pipes with diameters from 305 mm to 812 mm | pcs. | 23 |  | 0
|  | Set of insulated screwdrivers | pcs. | 4 |  | 0
|  | Dielectric pliers | pcs. | 4 |  | 0
|  | Dielectric side cutters | pcs. | 4 |  | 0
|  | Assembly knife | pcs. | 4 |  | 0
|  | Set of electrical tools | pcs. | 10 |  | 0
|  | Bearing puller | pcs. | 2 |  | 0
|  | Motokosa | pcs. | 5 |  | 0
|  | Chainsaw | pcs. | 3 |  | 0
|  | bayonet shovel | pcs. | 176 |  | 10
|  | Pneumatic wrench | pcs. | 1 |  | 0
|  | RIDGID Manual Pipe Cutter | pcs. | 44 |  | 0
|  | Dnipro-M ULTRA pliers 300 mm | pcs. | 44 |  | 0
|  | MasterTool GM thread cutting die set (Art.: 14-1403) 4 pcs. | pcs. | 6 |  | 0
|  | Alligator plumbing wrench XL KNIPEX 88 01 401 | pcs. | 4 |  | 0
|  | Tolsen 1/4"-1.1/4" PROFESSIONAL threading tool set | pcs. | 1 |  | 0
|  | Combination wrench set 12 pcs, 6-22 mm CrV INTERTOOL HT-1203 (or equivalent) Intertool HT-1200 6-32 mm CrV 25 pcs | pcs. | 5 |  | 0
|  | Pipe wrench No. 1 Standard KTR0100 | pcs. | 10 |  | 0
|  | Pipe wrench No. 2 Standard KTR0200 | pcs. | 10 |  | 1
|  | Pipe wrench No. 3 NIZ 70523 | pcs. | 10 |  | 1
|  | Metal brush Expert HB265S | pcs. | 15 |  | 0
|  | Montero DT-200Fl chisel | pcs. | 10 |  | 0
|  | Hammer (Underprice) 1000 g UP-MH1000 | pcs. | 10 |  | 0
|  | Metal saw Stanley JUNIOR 0-15-218 | pcs. | 10 |  | 0
|  | NEU-101F ELECTRICIAN'S TOOL SET (22 ITEMS) | pcs. | 5 |  | 0
|  | Core drill Atlas Copco LCD500 100 bar | pcs. | 3 |  | 0
|  | Set of heads from 8 to 32 with tri-brush and extensions | pcs. | 20 |  | 0
|  | Set of wrenches (4-38mm heads) | pcs. | 20 |  | 0
|  | Raychem IT-1000-017-20 tool (for crosslinked polyethylene cables) | pcs. | 6 |  | 0
|  | Hydraulic clamp for PE pipes | pcs. | 42 |  | 0
|  | Manual clamp for PE pipes | pcs. | 37 |  | 0
|  | Socket head set | pcs. | 163 |  | 0
|  | Manual PE pipe clamp / Clamps for clamping polyethylene pipes diameter 32-90 mm | pcs. | 46 |  | 0
|  | Mechanical manual cable cutter HHD-95J | pcs. | 1 |  | 7
|  | Mechanical manual cable cutter HHD-40J | pcs. | 1 |  | 3
|  | Hook fomka | pcs. | 176 |  | 0
|  | Threading tool set (15-50 external threading dies) | set | 11 |  | 0
|  |  | pcs. | 116 |  | 0
|  | Underground crane wrench | pcs. | 205 |  | 0
|  | Iron sledgehammer | pcs. | 73 |  | 0
|  | Copper-plated sledgehammer | pcs. | 169 |  | 0
|  | Metal saw | pcs. | 192 |  | 0
|  | Wood saw | pcs. | 176 |  | 0
|  | Ax | pcs. | 176 |  | 0
|  | Hooks for opening manhole covers and carpets | pcs. | 352 |  | 0
|  | Construction scrap 24 mm | pcs. | 130 |  | 0
|  | Pickaxe | pcs. | 176 |  | 15
|  | American shovel (scoop) | pcs. | 176 |  | 0.3
|  | Concrete drill bit 16 mm L=1000 with adapter with external thread UNС 1 1/4 inch | pcs. | 60 |  | 0.3
|  | Manual hydraulic nutcracker | pcs. | 10 |  | 0
|  | Set of dies | pcs. | 9 |  | 0
|  | Spark tool set Auto-60M, (6-32, 24 pcs.) copper-plated | pcs. | 16 |  | 0
|  | Set of cutting tools | pcs. | 46 |  | 0
|  | Construction scrap | km | 0.046 |  | 0
|  | Concrete drill bit 16 mm L=1000 | pcs. | 42 |  | 0
|  | Set of double-ended socket wrenches 6-36 mm | pcs. | 16 |  | 0
|  | Set of double-ended open-end wrenches 6-36 mm | pcs. | 16 |  | 0
|  | Set of impact screwdrivers with hexagon head 6 pcs. | pcs. | 16 |  | 0
|  | Set of interchangeable heads | pcs. | 16 |  | 0
|  | Adjustable wrenches | pcs. | 16 |  | 0
|  | Concrete drill bit 16 mm L=1000 mm with adapter with external thread UNC 11/4 inch | pcs. | 32 |  | 0
|  | Combination pliers 180mm | pcs. | 41 |  | 0
|  | Side cutters 160 mm | pcs. | 41 |  | 0
|  | Crimping tool(ST)10(DOA) | pcs. | 16 |  | 0
|  | Chainsaw ACH50(DOA) | pcs. | 16 |  | 0
|  | Earth auger (VO30(DOA) | pcs. | 16 |  | 0
|  | Reciprocating saw RS80(DOA) | pcs. | 16 |  | 0
|  | Combined tool SPS 370 MK2 E-FORCE3 | pcs. | 16 |  | 0
|  | Chainsaw with a power of 3-4 kW | pcs. | 22 |  | 0
|  | Chainsaw with a power of 2-2.8 kW | pcs. | 100 |  | 0
|  | INSULATED SCREWDRIVER SET (RPN) | pcs. | 95 |  | 0
|  | INSULATOR'S KNIFE (RPN) | pcs. | 128 |  | 92
|  | INSULATING PLIERS 200MM (RPN) | pcs. | 103 |  | 0
|  | INSULATED SCISSORS FOR CUTTING CABLE AND WIRE UP TO 13 MM (RPN) | pcs. | 115 |  | 7
|  | CORDLESS WIRE CUTTER (RCP) | pcs. | 9 |  | 0
|  | INSULATING PLIERS (RPN) | pcs. | 19 |  | 0
|  | Rothenberger SUPER CUT BSPT R 1/2"-1 1/4" socket set 7_0781X | pcs. | 1 |  | 0
|  | Pipe wrench #4 and #3 | pcs. | 42 |  | 0
|  | Manual PE pipe clamp / Hydraulic PE pipe clamp | pcs. | 54 |  | 0
|  | Socket wrench set / Socket wrench set | pcs. | 27 |  | 0
|  | Pipe wrench No. 3 / Pipe wrench #3 | pcs. | 27 |  | 0
|  | Pipe wrench No. 4 / Pipe wrench No. 4 | pcs. | 27 |  | 0
|  | Pipe wrench No. 5 / Pipe wrench No. 5 | pcs. | 27 |  | 0
|  | Mechanical jack DIN7355 (rail) SJ100 (10.0 t) | pcs. | 1 |  | 0
|  | Tool set 3/4", 21pcs., Cr-V STORM INTERTOOL ET-8321, or equivalent | set | 6 |  | 0
|  | Petrol hedge trimmer, power 1-2 kW | pcs. | 10 |  | 0
|  | Petrol trimmer, power 1-2 kW | pcs. | 10 |  | 0
|  | Files (flat, round) | pcs. | 41 |  | 0
| Mechanical tools Summary |  |  | 7982.046 |  | 50498.6
| Other tools and equipment | Chainsaw | pcs. | 2 |  | 0
|  | Gastronorm containers for combi steamers | pcs. | 15 |  | 0
|  | Ladder 3.5 m | pcs. | 20 |  | 0
|  | Portable folding ladder LR 22.75m | pcs. | 3 |  | 0
|  | Pipe wrench #1 | pcs. | 41 |  | 0
|  | Pipe wrench #3 | pcs. | 143 |  | 0
|  | Pipe wrench #4 | pcs. | 143 |  | 0
|  | Pipe wrench No. 5 | pcs. | 143 |  | 0
|  | Makita 197626-8 4x 5 Ah BL1850 battery and DC18RD charger + Makpac kit | pcs. | 2 |  | 0
|  | Toolkit | pcs. | 8 |  | 0
|  | Thermite welding cartridge PAS-120 | pcs. | 50 |  | 0
|  | Thermite welding cartridge PAS-150 | pcs. | 40 |  | 0
|  | Thermite welding cartridge PAS-185 | pcs. | 80 |  | 0
|  | Thermite welding cartridge PAS-70 | pcs. | 80 |  | 0
|  | Thermite welding cartridge PAS-95 | pcs. | 60 |  | 0
|  | Drum stand | pcs. | 1 |  | 0
|  | Extension cord on a reel 25 m | pcs. | 10 |  | 0
|  | Sleeping bags | pcs. | 600 |  | 0
|  | Thermos | pcs. | 500 |  | 0
|  | Three-element folding ladder up to 6m | pcs. | 493 |  | 22
|  | Automatic high-pressure washer. | pcs. | 1 |  | 0
|  | Manual hoist with lifting capacity, 6 t | pcs. | 1 |  | 0
|  | Tower tower, total height 7.4 m | pcs. | 1 |  | 0
|  | Soldering station | pcs. | 1 |  | 0
|  | Chain sharpening machine | pcs. | 1 |  | 0
|  | Cable tool | pcs. | 1 |  | 0
|  | Textile looped ribbon sling | pcs. | 18 |  | 0
|  | bayonet shovel | pcs. | 195 |  | 1
|  | shovel | pcs. | 2 |  | 3
|  | scrap | pcs. | 10 |  | 5
|  | crust | pcs. | 18 |  | 3
|  | ladder, 2 m. | pcs. | 9 |  | 0
|  | Metal drill | pcs. | 100 | 0 | 0
|  | Pickaxe chisel 22x82.5 mm | pcs. | 7 |  | 0
|  | Flat chisel 22x82.5 mm | pcs. | 7 |  | 0
|  | Wedge chisel 22x82.5 mm | pcs. | 4 |  | 0
|  | Rechargeable headlamp BL-A12-3-P90 | pcs. | 24 |  | 0
|  | Laser rangefinder Bosch GLM 50-27 CG + Li-Ion battery BA 3.7V 1.0Ah 0601072U01 | pcs. | 1 |  | 0
|  | GTM KMP403A aluminum stepladder 4x3 3.5 m (39103) | pcs. | 5 |  | 0
|  | Stanley 23" Tool Box 1-94-749 | pcs. | 10 |  | 0
|  | Wedge chisel 25x108 mm | pcs. | 3 |  | 0
|  | Wedge chisel 32x160 mm | pcs. | 3 |  | 20
|  | Pickaxe chisel 25x108 mm | pcs. | 3 |  | 100
|  | Flat chisel 25x108 mm | pcs. | 3 |  | 0
|  | Pickaxe chisel 32x160 mm | pcs. | 3 |  | 0
|  | Flat chisel 32x160 mm | pcs. | 3 |  | 0
|  | Drilling kit 30/255 SS1/2-SS2/3 DN2"-6" 12 bar | pcs. | 1 |  | 0
|  | Car tire 175/65R14 | pcs. | 8 |  | 0
|  | tool with insulated handles | pcs. | 20 |  | 0
|  | Hydraulic oil station (Super aspid B (DOA) complete: high-pressure hose with a set of closed quick-release couplings, L=7000mm prepared (4pcs) or equivalent) | pcs. | 30 |  | 0
|  | Hydraulic slurry pump (SP35 DOA (Italy) - 1 pc., included: heat-resistant flat pressure hose D=76mm or equivalent) | pcs. | 30 |  | 0
|  | Hydraulically driven fan with aspirator function ((DOA) AV28H-1 pc., included: guide for air hose-1 pc., terminal for transporting air hose-1 pc., air hose D=200mm, L=8m-1 pc., or equivalent) | pcs. | 30 |  | 0
|  | Hydraulic clamp for PE pipes | pcs. | 42 |  | 0
|  | Manual clamp for PE pipes | pcs. | 186 |  | 0
|  | Metal sliding ladder 4-6 m | pcs. | 188 |  | 0
|  | Socket head set | pcs. | 143 |  | 0
|  | Lifebelt | pcs. | 16 |  | 0
|  | Stainless steel repair clamp ETERNO DN 40 (47-57) | pcs. | 176 |  | 0
|  | Stainless steel repair clamp ETERNO DN 50 (60-70) | pcs. | 176 |  | 0
|  | Stainless steel repair clamp ETERNO DN 65 (75-85) | pcs. | 176 |  | 0
|  | Stainless steel repair clamp ETERNO DN 80 (88-98) | pcs. | 176 |  | 0
|  | Stainless steel repair clamp ETERNO DN 100 (108-118) | pcs. | 176 |  | 0
|  | Stainless steel repair clamp ETERNO DN 125 (138-148) | pcs. | 176 |  | 0
|  | Stainless steel repair clamp ETERNO DN 150 (159-169) | pcs. | 176 |  | 0
|  | Stainless steel repair clamp ETERNO DN 200 (198-208) | pcs. | 132 |  | 0
|  | Stainless steel repair clamp ETERNO DN 250 (260-272) | pcs. | 132 |  | 0
|  | Hydraulic drill (CD10 (Stanley) or equivalent) | pcs. | 30 |  | 0
|  | Philips welding electrode | pcs. | 300 |  | 0
|  | Welding electrode | pcs. | 180 |  | 0
|  | Cordless hammer drill | pcs. | 1 |  | 0
|  | Rubber road cone 520 mm | pcs. | 156 |  | 0
|  | Safety rope | pcs. | 16 |  | 0
|  | Fencing pins (fencing sections) | pcs. | 160 |  | 0
|  | Traffic sign SDA 4.7 with stand "Bypassing an obstacle on the right side" | pcs. | 32 |  | 0
|  | Traffic sign SDA 4.8 with stand "Bypassing an obstacle on the left side" | pcs. | 32 |  | 0
|  | Road sign SDA 1.37 with stand "Road works" | pcs. | 32 |  | 0
|  | Traffic sign SDA 3.21 with a stand "Entry prohibited" | pcs. | 64 |  | 0
|  | Hook fomka | pcs. | 177 |  | 0
|  | Traffic sign SDA 3.43 with stand "Danger" | pcs. | 50 |  | 0
|  | Road sign SDA 3.29 with stand "Maximum speed limit" | pcs. | 14 |  | 0
|  | Road sign | pcs. | 63 |  | 1
|  | Threading tool set (15-50 external threading dies) | pcs. | 84 |  | 0
|  | Natural gas leak detector | pcs. | 32 |  | 0
|  | Underground crane wrench | pcs. | 91 |  | 0
|  | Iron sledgehammer | pcs. | 152 |  | 0
|  | Copper-plated sledgehammer | pcs. | 149 |  | 0
|  | Metal saw | pcs. | 133 |  | 0
|  | Wood saw | pcs. | 177 |  | 3
|  | Ax | pcs. | 198 |  | 1
|  | Hooks for opening manhole covers and carpets | pcs. | 354 |  | 23
|  | Construction scrap 24 mm | pcs. | 177 |  | 510
|  | Pickaxe | pcs. | 162 |  | 0
|  | American shovel (scoop) | pcs. | 136 |  | 0
|  | Concrete drill bit 16 mm L=1000 with adapter with external thread UNС 1 1/4 inch | pcs. | 122 |  | 0
|  | Manual hydraulic nutcracker | pcs. | 30 |  | 0
|  | Steel blinds for flanges (25-300mm) | pcs. | 182 |  | 0
|  | Metal bands for pipes (32-500mm) | set | 33 |  | 0
|  |  | pcs. | 103 |  | 0
|  | Plugs (15-50mm, internal and external thread) | set | 33 |  | 0
|  |  | pcs. | 103 |  | 0
|  | Key | pcs. | 36 |  | 0
|  | Road cone | pcs. | 22 |  | 0
|  | Sledgehammer | pcs. | 17 |  | 0
|  | Shovel | pcs. | 18 |  | 0
|  | Car jack | pcs. | 11 |  | 0
|  | Tow rope | pcs. | 11 |  | 0
|  | Balloon key | pcs. | 11 |  | 0
|  | Hand pump for car | pcs. | 11 |  | 0
|  | Warning triangle | pcs. | 11 |  | 0
|  | Wheel stop | pcs. | 22 |  | 0
|  | Saw | pcs. | 18 |  | 0
|  | Threading tool set (15-50 external threading dies) | pcs. | 11 |  | 0
|  | Shovel with handle | pcs. | 10 |  | 0
|  | Two-wheeled garden and construction wheelbarrow | pcs. | 3 |  | 0
|  | Sledgehammer 5000 g | pcs. | 1 |  | 0
|  | Sledgehammer 2000 g | pcs. | 1 |  | 0
|  | Scrap 1600 mm x 30 mm | pcs. | 2 |  | 0
|  | Metal sliding ladder 4-6 m. | pcs. | 32 |  | 0
|  | Hand saw for wood Dnipro-M Caiman SK5 SK5 500 mm 9/12TPI | pcs. | 16 |  | 0
|  | Hand saw for metal Dnipro-M 300 mm Bi-Metal, TPR | pcs. | 16 |  | 0
|  | Set of open-end wrenches | set | 16 |  | 0
|  | Shunt jumper | pcs. | 48 |  | 0
|  | Thread cutting tool set | pcs. | 16 |  | 0
|  | Construction scrap | pcs. | 46 |  | 0
|  | Plugs (15-50mm, external thread) | pcs. | 46 |  | 0
|  | Plugs (15-50mm, internal thread) | pcs. | 46 |  | 0
|  | Threading tool set (15-50 external threading dies) | pcs. | 41 |  | 0
|  | Construction scrap | pcs. | 16 |  | 0
|  | American shovel (scoop) | pcs. | 16 |  | 1
|  | Concrete drill bit 16 mm L=1000 with adapter with external thread UNС 1 1/4 inch | pcs. | 20 |  | 0
|  | Steel blinds for flanges (25-300 mm) | pcs. | 41 |  | 0
|  | Metal bands for pipes (32-500 mm) | pcs. | 41 |  | 0
|  | Plugs (15-50 internal and external thread) | pcs. | 41 |  | 0
|  | Stainless steel repair clamp ETERNO DN 300 (325-335) | pcs. | 132 |  | 0
|  | Stainless steel repair clamp ETERNO DN 350 (353-363) | pcs. | 132 |  | 0
|  | Stainless steel repair clamp ETERNO DN 400 (400-410) | pcs. | 132 |  | 0
|  | Stainless steel repair clamp ETERNO DN 500 (518-542) | pcs. | 132 |  | 0
|  | Car jack | pcs. | 16 |  | 0
|  | Adjustable wrench KR-300 | pcs. | 41 |  | 0
|  | Hexagon set | pcs. | 41 |  | 0
|  | Toolbox | pcs. | 41 |  | 0
|  | Locksmith hammers (set) | pcs. | 41 |  | 0
|  | Screwdriver set | pcs. | 41 |  | 0
|  | Open-end wrenches (set) | pcs. | 41 |  | 0
|  | 50 m tape measure | pcs. | 41 |  | 0
|  | Drilling rig (manual) | pcs. | 20 |  | 0
|  | Safety glasses | pcs. | 32 |  | 0
|  | Construction helmet | pcs. | 48 |  | 0
|  | Hose gas mask PSH-1 or PSH-2 | pcs. | 16 |  | 0
|  | Car tire 155/70R13 | pcs. | 43 |  | 0
|  | Car tire 175/70R13 | pcs. | 68 |  | 9
|  | Car tire 185/65R14 | pcs. | 4 |  | 0
|  | Car tire 185/65R15 | pcs. | 4 |  | 0
|  | Car tire 185/75R16С | pcs. | 34 |  | 0
|  | Car tire 205/55R16 | pcs. | 4 |  | 0
|  | Car tire 205/60R15 | pcs. | 4 |  | 0
|  | Car tire 205/60R16 | pcs. | 8 |  | 0
|  | Car tire 205/65R15 | pcs. | 8 |  | 0
|  | Car tire 215/60R16 | pcs. | 16 |  | 0
|  | Car tire 225/75R16 | pcs. | 20 |  | 0
|  | Car tire 235/75R15 | pcs. | 10 |  | 0
|  | Truck tire 8.25R20 | pcs. | 32 |  | 0
|  | Truck tire 9.00R20 | pcs. | 9 |  | 0
|  | Truck tire 12.00R20 | pcs. | 8 |  | 0
|  | Agricultural tire 12.5-18 (340/80 R18) | pcs. | 2 |  | 0
|  | Agricultural tire 12.5/80-18 (340/80-18) | pcs. | 2 |  | 0
|  | Agricultural tire 18.4-26 (480/80 R26) | pcs. | 2 |  | 0
|  | Agricultural tire 540/70 R24 (21.3 R24) | pcs. | 6 |  | 0
|  | Industrial tire 6.5R10 | pcs. | 2 |  | 0
|  | Submersible pump Stanley TPV16 | pcs. | 42 |  | 0
|  | Chainsaw STHIL MS 230 | pcs. | 52 |  | 1.1
|  | Gas analyzer of compressor type Goliaf or equivalent | pcs. | 60 |  | 0
|  | Portable autonomous explosion-proof hygrometer | pcs. | 1 |  | 0
|  | Pipe cutter for copper pipes from 3 to 32 mm Yato YT-22338 or equivalent | pcs. | 36 |  | 0
|  | Car inverter converter 12V-220V 500W UKC or similar | pcs. | 4 |  | 0
|  | Plasma cutter Gys EASYCUT K25 or K35F | pcs. | 9 |  | 0
|  | Orbital pipe cutter for cutting pipes with a diameter of 20 to 170 mm (1000 W) S-150LT | pcs. | 1 |  | 0
|  | Orbital pipe cutter for cutting pipes with a diameter of 60 to 220 mm (1000 W) S-200LT | pcs. | 1 |  | 0
|  | "S-LT_MT orbital pipe cutter stand" | pcs. | 1 |  | 0
|  | "Pipe feeder on cutting table S-LT_RS" | pcs. | 2 |  | 1
|  | Portable hand edger S-CM4-M, DCSENG | pcs. | 8 |  | 0
|  | Portable hand edger S-CM4_OD, DCSENG | pcs. | 8 |  | 0
|  | Gas chromatograph ChroZen GC Young in Chromass | pcs. | 1 |  | 0
|  | Motor pump Hyundai HY 53 | pcs. | 32 |  | 0
|  | Universal tool set Hyundai K 98 pieces | pcs. | 42 |  | 0
|  | Detector GAZOSCAN leak detector VSR DIGITEC Inspectra | pcs. | 2 |  | 1
|  | Concrete drill | pcs. | 34 |  | 0
|  | Set of threading tools (15-50 threading bits for external threads) | pcs. | 27 |  | 0
|  | Wrench for underground valve / | pcs. | 27 |  | 0
|  | Iron sledgehammer | pcs. | 10 |  | 0
|  | Copper-plated sledgehammer | pcs. | 27 |  | 0
|  | Metal saw / Metal saw | pcs. | 27 |  | 0
|  | Wood saw / Wood saw | pcs. | 27 |  | 0
|  | Ax / Axe | pcs. | 27 |  | 0
|  | Claw bar / Hook fomka | pcs. | 27 |  | 0
|  | Manhole and well cover lifting hooks / Hooks for opening manhole covers and covers | pcs. | 54 |  | 0
|  | Digging bar 24 mm / Construction scrap 24 mm | pcs. | 27 |  | 0
|  | Pickaxe | pcs. | 27 |  | 0
|  | Round-pointed shovel | pcs. | 27 |  | 0
|  | Scoop shovel | pcs. | 27 |  | 0
|  | Concrete Drill Bit 16 mm L=1000 with UNC 1 1/4 in. external thread adapter / Concrete drill bit 16 mm L=1000 with UNC 1 1/4 in. external thread adapter | pcs. | 20 |  | 0
|  | Metal sliding ladder 4-6 m / Metal sliding ladder 4-6 m | pcs. | 27 |  | 0
|  | Tool for processing cross-linked polyethylene cables | pcs. | 1 |  | 0
|  | Tools and accessories for electricians | pcs. | 58 |  | 0
|  | 1/4" pneumatic (finger) stripper 3822 JTC | pcs. | 10 |  | 0
|  | Pneumatic angle grinder IP-2106A or equivalent | pcs. | 4 |  | 0
|  | Pneumatic straight grinding machine IP-2018 or equivalent | pcs. | 5 |  | 0
|  | Stihl MS260 chainsaw or equivalent | pcs. | 1 |  | 0
|  | Rotary mower model Z-169 or equivalent | pcs. | 1 |  | 0
|  | Stiga SBC253D brushcutter or equivalent | pcs. | 13 |  | 0
|  | Stairs and ladders | pcs. | 39 |  | 0
|  | Electrical extension cord | pcs. | 10 |  | 0
|  | Tools and equipment | pcs. | 79 | 0 | 0
|  | Hacksaw | pcs. | 6 |  | 0
|  | Metal hacksaw | pcs. | 6 |  | 0
|  | Nuts, jacks | pcs. | 10 |  | 0
|  | Network extension cords | pcs. | 41 |  | 0
| Other tools and equipment Summary |  |  | 11791 | 0 | 705.1
Tools and equipment Summary |  |  |  | 26329.046 | 0 | 51359.2
Other | Consumables | Compressor spare parts | pcs. | 46 |  | 0
|  | Spare parts for compressor WH 50H3N | pcs. | 1 |  | 0
|  | PVC insulation tape | t | 0.04 |  | 0
|  | Individual filter for the inlet line of the LEWA LDD1 dosing pump (50/250) | pcs. | 54 |  | 0
|  | Filter cartridge 25 microns | pcs. | 300 |  | 0
|  | Filter cartridge 5 microns | pcs. | 500 |  | 0
|  | First aid kit | pcs. | 1000 |  | 0
|  | Fitting set for LEWA LDD1 dosing pump (50/250) | pcs. | 54 |  | 0
|  | First aid kits | pcs. | 700 |  | 0
|  | Compressor oil separator | pcs. | 4 |  | 0
|  | Basalt mats PROROX WM 920 | cubic meters | 10 |  | 0
|  | Product set | pcs. | 10000 |  | 0
|  | Clamps for clamping polyethylene pipes, diameter 32-90 mm | pcs. | 692 |  | 0
|  | Clamps for clamping polyethylene pipes, diameter 90-250 mm | pcs. | 693 |  | 0.5
|  | Water-proof frame No. 6 | pcs. | 6 |  | 0
|  | THERMITE MATCHES FOR IGNITING THERMITE CHECKERS AND CARTRIDGES | pcs. | 50 |  | 0
|  | Water-resistant glass (Klinger) No. 6 | pcs. | 25 |  | 0
|  | Sheet glass | sq m. | 500 |  | 0
|  | Glass tubes for liquid level indicator | pcs. | 32 |  | 0
|  | Thermos match | pcs. | 50 |  | 0
|  | Thermocouples | pcs. | 800 |  | 0
|  | Mechanical tonometer | pcs. | 1 |  | 0
|  | Seal for pump unit CALPEDA NM 50/20 BE | pcs. | 1 |  | 0
|  | Seal for pump unit GRUNDFOS HS 350-250-630/573 ВВVP MODEL A98496032P213390005 | pcs. | 1 |  | 0
|  | gas filter MADAS DN 100 | pcs. | 23 |  | 0
|  | gas filter MADAS DN 32 | pcs. | 27 |  | 0
|  | gas filter MADAS DN 40 | pcs. | 25 |  | 0
|  | gas filter MADAS DN 50 | pcs. | 30 |  | 0
|  | gas filter MADAS DN 65 | pcs. | 27 |  | 0
|  | gas filter MADAS DN 80 | pcs. | 27 |  | 0
|  | Molded fitting for RSS DN"4 5-12 bar | pcs. | 3 |  | 0
|  | Molded fitting for RSS DN"6 5-12 bar | pcs. | 3 |  | 0
|  | Molded fitting for RSS DN.2 " 5-12 bar | pcs. | 30 |  | 15
|  | Molded fitting for RSS DN.2" 1/2" 5-12 bar | pcs. | 3 |  | 0
|  | Brick SHA-1 No. 5 | t | 6 |  | 0
|  | Brick Shl-0.4 No. 5 | t | 1 |  | 0
|  | Centralizers for steel pipes with diameters from 325mm to 720mm | pcs. | 345 |  | 0
|  | Nylon clamp | pcs. | 90100 |  | 7
|  | Electrical tape | pcs. | 480 |  | 5
|  | Centralizer for steel pipes with diameters from 325 mm to 720 mm | pcs. | 5 |  | 0
|  | Insulating tape 5m | pcs. | 20 |  | 0
|  | Heat Shrink Tube | pcs. | 983 |  | 0
|  | LED lamp | pcs. | 360 |  | 0
|  | Round timber | cubic meters | 495.48 |  | 0
|  | fencing tape | km | 2.9 |  | 1
|  | Electrodes | pcs. | 99740 |  | 0
|  | Hydraulic clamp for PE pipes | pcs. | 44 |  | 0
|  | Manual clamp for PE pipes | pcs. | 44 |  | 0
|  | Metal bandage for pipes | pcs. | 129 |  | 0
|  | Blinda | pcs. | 108 |  | 6
|  | Concrete drill | pcs. | 4 |  | 0
|  | Firefighter's nightmare 2x2.5 | pcs. | 16 |  | 0
|  | Hook fomka | pcs. | 9 |  | 0
|  | Hook | pcs. | 18 |  | 0
|  | Fencing pins | pcs. | 45 |  | 0
|  | Dowel with screw 8*150 | pcs. | 2200 |  | 0
|  | Dowel with screw 6*40 | pcs. | 6400 |  | 0
|  | Annual sand | cubic meters | 1000 | 0 | 0
|  | OSB-3 board | pcs. | 8000 | 0 | 0
|  | Galvanized chain link mesh | sq m. | 1000 | 0 | 0
|  | Dense natural sand for gabions | t | 1040 |  | 1
|  | Sand (river, mountain, etc.) | t | 1200 |  | 0
|  | Concrete foundation block FBS-24 | pcs. | 1500 |  | 3
|  | Natural sand | cubic meters | 14233 |  | 10
|  | Pin stop ISO SD 25x350 | pcs. | 35470 |  | 0
|  | Plastic retainer | pcs. | 826946 |  | 0
|  | Geotextile "Geodren" | sq m. | 10000 |  | 0
|  | Valve arrester | pcs. | 3 |  | 0
|  | Wire crimping sleeve | pcs. | 98000 |  | 0
|  | Self-tapping screw for metal with press washer and drill bit 4.2x16 | pcs. | 150 |  | 0
|  | Marking profile PO-05000BN4 PO-04000BN4, for wires with a diameter of 2.2 - 2.8mm, for a cross section of 1.5 sq.mm, 200 m/roll | pcs. | 3 |  | 0
|  | Plate OSB-3 SWISS KRONO 10x1250x2500 mm -80511115 | pcs. | 30 |  | 0
|  | 8-wave slate 1750x1130x5.8 mm | pcs. | 100 |  | 0
|  | Euroruberoid Aquaizol Ruberit ECO PE 2.5 15 sq. m | pcs. | 10 |  | 0
|  | Euroruberoid Aquaizol Ruberit ECO PE-4.0-PS 10 sq. m | pcs. | 15 |  | 0
|  | Aquaizol AP-20 bitumen primer mastic for roofing felt 20 l (368792544) | pcs. | 4 |  | 0
|  | Alkyd enamel Kompozit PF-115 Graphite (RAL 7024), matte 2.8 kg | pcs. | 20 |  | 0
|  | Power supplies and batteries | pcs. | 356 |  | 0
|  | Heat shrinkable sheet for cables | pcs. | 42 |  | 0
|  | Clamp | pcs. | 110 |  | 0
| Consumables Summary |  |  | 1216505.42 | 0 | 48.5
| Other | Sleeping bags | pcs. | 300 |  | 0
|  | Gabion | pcs. | 1202 |  | 0
|  | The tube is heat-shrinkable | pcs. | 103 |  | 0
|  | Single bed | pcs. | 300 |  | 0
|  | Spring mattress | pcs. | 300 |  | 0
|  | Oversized tents | pcs. | 4 |  | 0
|  | Chairs | pcs. | 300 |  | 0
|  | Blankets | pcs. | 300 |  | 0
|  | Bedclothes | pcs. | 300 |  | 0
|  | Gabions | pcs. | 2000 | 0 | 0
|  | Gabions | pcs. | 10730 | 0 | 0
|  | Hose 25 mm (5 m) RAUCLAIR 25x31 mm cut-off | m | 5 |  | 0
|  | Reconstruction of the 150/35/6 kV Vitovskaya substation and the distribution networks connected to it with conversion to a voltage class of 20 kV | pcs. | 1 |  | 0
|  | Reconstruction of the 35/10 kV substation "Pivdenna" and the distribution networks connected to it with transfer to the voltage class of 20 kV | pcs. | 1 |  | 0
|  | Installation of an integrated automated dispatch control system for electrical networks with OMS functions | pcs. | 1 |  | 0
|  | Fabric gabion frame | pcs. | 40 |  | 0
|  | Fire extinguisher VVK-5 | pcs. | 64 |  | 0
|  | Highly sensitive tracer (Radiodetektion RD 8200 or similar) with generator | pcs. | 60 |  | 0
|  | Hydraulic clamp for PE pipes | pcs. | 120 |  | 0
|  | Manual clamp for PE pipes | pcs. | 120 |  | 0
|  | Metal sliding ladder 4-6 m | pcs. | 28 |  | 0
|  | Gas mask with hose PSh-1 | pcs. | 96 |  | 0
|  | Explosion-proof lamp | pcs. | 109 |  | 0
|  | Lifebelt | pcs. | 180 |  | 0
|  | Gas analyzer (ethane, methane) | pcs. | 60 |  | 0
|  | Stahl distribution box | pcs. | 5 |  | 0
|  | Measuring instruments | pcs. | 103 |  | 0
|  | Building a comprehensive information protection system and enterprise computer network | set | 1 |  | 0
|  | Coupling capacitor | pcs. | 1 |  | 0
|  | Coupling capacitor | pcs. | 1 |  | 0
|  | Filter connection | pcs. | 1 |  | 0
|  | Megaphone (Speaker) | pcs. | 60 |  | 0
|  | Mountain mass | cubic meters | 16000 |  | 50
|  | Crushed stone of various fractions | cubic meters | 1301 |  | 30
|  | Sand | cubic meters | 11898 |  | 0
|  |  | t | 12403.6 |  | 0
|  | Rubber road cone 520 mm | pcs. | 300 |  | 0
|  | Anemometer | pcs. | 60 |  | 0
|  | Chest video camera | pcs. | 32 |  | 0
|  | Megaphone | pcs. | 16 |  | 0
|  | Safety rope | pcs. | 180 |  | 0
|  | Fencing pins (fencing sections) | pcs. | 345 |  | 0
|  | Traffic sign SDA 4.7 with stand "Bypassing an obstacle on the right side" | pcs. | 73 |  | 0
|  | Traffic sign SDA 4.8 with stand "Bypassing an obstacle on the left side" | pcs. | 73 |  | 0
|  | Road sign SDA 1.37 with stand "Road works" | pcs. | 73 |  | 0
|  | Traffic sign SDA 3.21 with a stand "Entry prohibited" | pcs. | 105 |  | 0
|  | Traffic sign SDA 3.43 with stand "Danger" | pcs. | 73 |  | 0
|  | Road sign SDA 3.29 with stand "Maximum speed limit" | pcs. | 73 |  | 0
|  | Dielectric gloves | pcs. | 81 |  | 0
|  | Firefighter's nightmare 2*2.5 | pcs. | 60 |  | 0
|  | Fireproof suit (regular) | pcs. | 49 |  | 0
|  | Dog repellent | pcs. | 60 |  | 0
|  | Floodlight lantern | pcs. | 109 |  | 0
|  | Natural gas leak detector | pcs. | 120 |  | 0
|  | CO gas analyzer | pcs. | 81 |  | 0
|  | Electronic differential pressure gauge (TESTO 510 0-10kPa or analogue) | pcs. | 32 |  | 0
|  | Dial gauges for 0-0.6MPa, 0-1.6MPa with accuracy class 1.0 | pcs. | 60 |  | 0
|  | Road sign | pcs. | 140 |  | 0
|  | Copper-plated sledgehammer | pcs. | 28 |  | 0
|  | Metal saw | pcs. | 28 |  | 0
|  | Plugs (15-50mm, internal and external thread) | pcs. | 28 |  | 0
|  | Electronic differential pressure gauge (TESTO 510 0-10kPa or similar) | pcs. | 28 |  | 0
|  | Gabions 5m*1m*1-1.4m | pcs. | 78 |  | 0
|  | Gabions 1m*1m*1-1.4m | pcs. | 6100 |  | 10
|  | Gabions 2m*1m*1-1.4m | pcs. | 200 |  | 102
|  | Gabions 3m*1m*1-1.4m | pcs. | 130 |  | 16.2
|  | Gabions 4m*1m*1-1.4m | pcs. | 80 |  | 16.3
|  | Big bag (Big bag with four straps) | pcs. | 1500 |  | 1
|  | Protective gabions for arranging physical protection of 110 kV substation transformers | pcs. | 1900 |  | 0
|  | Set of fortification gabions | pcs. | 1 |  | 10
|  | Gabion 1.8*0.9*1.2 m. | pcs. | 466 |  | 0
|  | Military gabions, 1x1x1 | pcs. | 288 |  | 0
|  | Formwork panels, width 300-750 mm, thickness 40 mm | cubic meters | 3027.7 |  | 0
|  | Military gabion 2x4x1m | pcs. | 2840 |  | 0
|  | Gabions "Hesco bastion" | pcs. | 600 |  | 0
|  | Geotextile "Geodren" | sq m. | 10000 |  | 0
|  | Upper gabion 1400x1000x5500 (hxWxL) | pcs. | 131 |  | 0
|  | Upper gabion 1400x1000x2000 (hxWxL) | pcs. | 270 |  | 0
|  | Medium gabion 1400x1500x5500 (hxWxL) | pcs. | 600 |  | 0
|  | Medium gabion 1400x2000x2000 (hxWxL) | pcs. | 270 |  | 0
|  | Gabion bottom 1400x1000x3000 (hxWxL) | pcs. | 960 |  | 0
|  | Gabion bottom 1400x1000x2000 (hxWxL) | pcs. | 360 |  | 0
|  | Gabion type Hesco bastion 4 sections, or equivalent | pcs. | 3000 |  | 0
|  | Boiler mounting plate | pcs. | 17 |  | 0
|  | "Stanley" cargo trolley COV10 | pcs. | 10 |  | 0
|  | Set of technological equipment Stop-system TM RAVETTI (ITALY) for closing gas pipelines through a pressure fitting, with a gas pipeline diameter from Dy50 to Dy150mm, with a maximum working pressure of 12kgf/cm2 and the possibility of laying a bypass line complete with small mechanization equipment | pcs. | 1 |  | 0
|  | Current conductor type TZMEP-10 ( 6 ) -3200 | km | 0.3 | 0 | 0
|  | Laser Falcon methane detector kit (Tokyo Gas Engineering Solutions Corporation) | pcs. | 1 |  | 0
|  | Suspended, tensioned insulation and busbar 110kV | pcs. | 1 | 0 | 0
|  | Busbar ShZK-1,2-4000-81UZ RV-2 | km | 0.057 | 0 | 0
|  | STOPKIT emergency kit for stopping leaks from pipelines (for above-ground use) STON002 | pcs. | 50 |  | 0
|  | STOPKIT emergency kit for stopping leaks from pipelines (for above-ground use) STON003 | pcs. | 50 |  | 0
|  | STOPKIT emergency kit for stopping leaks from pipelines (for above-ground use) STON104 | pcs. | 50 |  | 0
|  | STOPKIT emergency kit for stopping leaks from pipelines (for above-ground use) STON106 | pcs. | 50 |  | 0
|  | STOPKIT emergency kit for stopping leaks from pipelines (for above-ground use) STON108 | pcs. | 50 |  | 0
|  | STOPKIT emergency kit for stopping leaks from pipelines (for above-ground use) STON110 | pcs. | 10 |  | 0
|  | STOPKIT emergency kit for stopping leaks from pipelines (for above-ground use) STON112 | pcs. | 10 |  | 0
|  | STOPKIT emergency kit for stopping leaks from pipelines (for above-ground use) STON114 | pcs. | 10 |  | 0
|  | STOPKIT emergency kit for stopping leaks from pipelines (for above-ground use) STON116 | pcs. | 10 |  | 0
|  | HI FLOW Bacharach sampler for natural gas | pcs. | 1 |  | 4
|  | Road sign | pcs. | 56 |  | 0
|  | Hose gas mask | pcs. | 84 |  | 0
|  | Threading tool set Threading tool set (15-50 external threading dies) | pcs. | 28 |  | 0
|  | Hydraulic oil station | pcs. | 17 |  | 0
|  | Hydraulically driven fan with aspirator function | pcs. | 17 |  | 0
|  | Hydraulic slurry pump | pcs. | 17 |  | 0
|  | Steel blinds for flanges | pcs. | 28 |  | 0
|  | Metal bands for pipes | pcs. | 28 |  | 0
|  | Compressor filter FSH.A-08 | pcs. | 2 |  | 0
|  | CABLE TRAYS WITH LIDS | pcs. | 60 |  | 0
|  | Works on the manufacture of metal roof structures (without materials), 174 tons | pcs. | 1 |  | 0
|  | Roof installation work (without materials), 3696 m2 | pcs. | 1 |  | 0
|  | Works on the manufacture of metal structures for the installation of wall panels (without materials), 102 tons | pcs. | 1 |  | 0
|  | Wall panel installation work (without materials), 3433.2 m2 | pcs. | 1 |  | 0
|  | Works on the manufacture of metal roof structures (without materials), 100 tons | pcs. | 1 |  | 0
|  | Roof installation work (without materials), 1680 m2 | pcs. | 1 |  | 0
|  | Works on the manufacture of metal roof structures (without materials), 6000 m2 | pcs. | 1 |  | 0
|  | Roof installation work (without materials), 6000 m2 | pcs. | 1 |  | 0
|  | Works on the manufacture of metal structures for the installation of wall panels (without materials), 3000 m2 | pcs. | 1 |  | 0
|  | Wall panel installation work (without materials), 3000 m2 | pcs. | 1 |  | 0
|  | Works on the manufacture of metal roof structures (without materials), 1800 m2 | pcs. | 1 |  | 0
|  | Roof installation work (without materials), 1800 m2 | pcs. | 1 |  | 0
|  | Works on the manufacture of metal structures for the installation of wall panels (without materials), 4300 m2 | pcs. | 1 |  | 0
|  | Wall panel installation work (without materials), 4300 m2 | pcs. | 1 |  | 0
|  | Modular concrete shelter quickly built for 10 people | pcs. | 4 |  | 0
|  | Modular concrete shelter quickly built for 15 people | pcs. | 4 |  | 0
|  | Modular concrete shelter quickly built for 20 people | pcs. | 3 |  | 0
|  | Modular concrete shelter quickly built for 40 people | pcs. | 1 |  | 0
|  | Galvanized steel farm with tarpaulin roof 870m2 x 2.5m(h) | pcs. | 1 |  | 0
|  | Galvanized steel truss with tarpaulin roof 90m2 x 4.0m(h) | pcs. | 1 |  | 0
|  | Galvanized steel truss with tarpaulin roof 90m2 x 2.5m(h) | pcs. | 1 |  | 0
|  | Galvanized steel truss with tarpaulin roof 240 m2 x 4.0 m(h) | pcs. | 1 |  | 0
|  | Galvanized steel truss with tarpaulin roof 1200 m2 x 4.0 m(h) | pcs. | 1 |  | 0
|  | Galvanized steel truss with tarpaulin roof 720 m2 x 4.0 m(h) | pcs. | 1 |  | 0
|  | Galvanized steel truss with tarpaulin roof 390 m2 x 8.0 m(h) | pcs. | 1 |  | 0
|  | Galvanized steel truss with tarpaulin roof 1140m2 x 4.0 m(h) | pcs. | 1 |  | 0
|  | Galvanized steel truss with tarpaulin roof 240m2 x 2.5 m(h) | pcs. | 1 |  | 0
|  | Gabions 4mx1mx2m (L*W*H) | pcs. | 414 |  | 0
|  | Gabions 3mx1mx2m (L*W*H) | pcs. | 14 |  | 0
|  | Gabions 2mx1mx2m (L*W*H) | pcs. | 19 |  | 0
|  | Gabions 1Mx1Mx2M (L*W*H) | pcs. | 2 |  | 0
|  | BIG-BAG 1000x1000x1500 (L*W*H) | pcs. | 55 |  | 0
|  | Protective net with eyelets 6x10 m | pcs. | 5 |  | 0
|  | Rapidly constructed modular civil defense shelter for 20 people | pcs. | 4 |  | 0
|  | Rapidly constructed underground reinforced concrete shelter for 40 people | pcs. | 1 |  | 0
|  | Protective gabions (WxHxD - 1mX2mX1m.) | pcs. | 2100 |  | 0
|  | Motor drive | pcs. | 4 |  | 0
|  | mine special explosion-proof ventilator SVG-6N or equivalent | pcs. | 10 |  | 0
|  | Rim bolt M14 | pcs. | 12 |  | 0
|  | Rim bolt M16 | pcs. | 12 |  | 0
|  | Rim bolt M20 | pcs. | 12 |  | 0
|  | Rim bolt M24 | pcs. | 12 |  | 0
|  | Rim bolt M30 | pcs. | 12 |  | 0
|  | Rim bolt M36 | pcs. | 12 |  | 0
|  | Rim bolt M42 | pcs. | 10 |  | 0
|  | Rim bolt M48 | pcs. | 6 |  | 0
|  | Rim bolt M56 | pcs. | 4 |  | 0
|  | Rome bolt M64 | pcs. | 4 |  | 0
|  | Rigging bracket 0.5t 1/4" | pcs. | 12 |  | 0
|  | Rigging bracket 01t 3/8" | pcs. | 12 |  | 0
|  | Rigging bracket 2t 1/2" | pcs. | 12 |  | 0
|  | Rigging bracket 4.75t 3/4" | pcs. | 12 |  | 0
|  | Rigging bracket 8.5t 1" | pcs. | 8 |  | 0
|  | Rigging bracket 12t 1 1/4" | pcs. | 6 |  | 0
|  | Extension cord on a reel with thermal protection 50m cable 2x2.5mm2 or equivalent | pcs. | 6 |  | 0
|  | Rapidly constructed underground reinforced concrete shelter for 15 people | t | 1 |  | 0
|  |  | pcs. | 1 |  | 0
|  | Socket with grounding 220V t-2P+Z Schuko | pcs. | 6 |  | 0
|  | PVC channel CD 40x60, length 2 m | pcs. | 6 |  | 0
|  | PVC channel CD 80x60, length 2 m | pcs. | 6 |  | 0
|  | Grounding bus for cable and equipment shields KZ19 | pcs. | 3 |  | 0
|  | Scanner (X-ray inspection system) XIS-5335S | pcs. | 1 |  | 0
|  | Equipment components for: generators, transformers, KTP, etc. | pcs. | 209 |  | 0
|  | 40' container | pcs. | 7 |  | 0
|  | Container 20'-40' | pcs. | 9 |  | 0
|  | Set of equipment and materials for electrostatic precipitator restoration | pcs. | 1 | 0 | 0
|  | A set of equipment and materials for the restoration of boilers and auxiliary equipment of the 2nd power unit | pcs. | 1 | 0 | 0
|  | set of equipment and materials for the restoration of the turbine and auxiliary equipment of the 2nd power unit | pcs. | 1 | 0 | 0
|  | Set of heating surfaces for the 2nd power unit | pcs. | 1 | 0 | 0
|  | Power unit renovation project | pcs. | 1 | 0 | 0
|  | Portable welding generator | pcs. | 12 |  | 0
|  | Gabion and sand | pcs. | 100 |  | 0
| Other Summary |  |  | 97458.657 | 0 | 239.5
Other Summary |  |  |  | 1313964.077 | 0 | 288
Cable products | Fiber optic cables | Cable twisted pair UTP | km | 1.05 |  | 0
|  | Fiber optic cable | km | 14 |  | 0
|  | Optical cable DUCT 32 fibers, SM | km | 0.8 |  | 0
|  | Optical cable in lightning conductor OPGW 32 fibers, SM | km | 6.3 |  | 0
|  | FinMark UT008-SM-15 optical cable | km | 1 |  | 3.05
|  | FinMark UT004-SM-15 optical cable | km | 30 |  | 0
|  | SF/UTP LAN cable 4x2x0.51 KPPEO-VP (100) (SF/UTP - cat. 5e) | km | 0.6 |  | 0
|  | Fiber optic cable [UT004-SM-15LSZH] | km | 0.261 |  | 0
| Fiber optic cables Summary |  |  | 54.011 |  | 3.05
| Other cable products | Cable SFTP / UTP | km | 3 |  | 0
|  | duplex (twisted pair cable SFTP cat5e 4x2x0.51) | km | 0.45 |  | 0
|  | Highly sensitive cable RK50-2-13 | km | 0.1 |  | 0
|  | Highly sensitive cable RK50-7-11 (RG-213) | km | 0.2 |  | 0
|  | OK-Net OC-UTP5e-VT/305 twisted pair cable (KPPt-VP (100) 4x2x0.51) | km | 3.05 |  | 10
|  | OK-Net UTP twisted-pair cable 305 m cat.5e 4x2x0.49 external (KPP-VP (100) 4x2x0.49) | km | 3.05 |  | 4
|  | OK-Net UTP cat.5e twisted-pair cable 305 m (U/UTP-cat.5E) (KPV-VP (350) 4*2*0.50) | km | 3.05 |  | 4
|  | Flexible cable KG 3x16+1x6 | km | 0.4 |  | 0
|  | Flexible cable KG 3x25+1x10 | km | 0.4 |  | 0
|  | Flexible cable KG4x4 | km | 0.2 |  | 0
|  | KG cable in rubber insulation 5x35 | km | 1 |  | 24
|  | Control and automation circuit cable | km | 5.7 |  | 0
|  | Cable TASHs 1x4x0.6 | km | 2 |  | 0
|  | RG-8 coaxial cable | km | 0.15 |  | 3.05
|  | Network cable S/FTP, category 5e [S/FTP4x2x0.51] | km | 60 | 0 | 0
|  | Support insulation jumper 3T-20T | km | 0.02 |  | 0
|  | Cable UTP Cat5e 4x2x0.51 | km | 0.3 |  | 0
|  | Electronic and electrical cables | km | 1 |  | 1
|  | Extension cord on a reel | pcs. | 2 |  | 0
|  | KG cable 3x120+1x170 – 600m | km | 0.6 |  | 0
|  | Cable VVG NGD 4x2.5 | km | 5 |  | 0
|  | Cable VVGngd 4x4 | km | 2 |  | 0
|  | Cable VVG – 3x16 | km | 2 |  | 0
|  | Wire PV-3x2.5 | km | 1 |  | 0
|  | Connecting bolt clamps "SBI Connectors" SCG6GE2M16S | pcs. | 3 |  | 0
|  | Heat-shrinkable unipolar terminal coupling for cables 95-240mm2 Al/Cu | pcs. | 6 |  | 0
|  | Cable H07RN-F 5G10 450/750 V, 25 m | pcs. | 7 |  | 0
|  | Cable H07RN-F 5G4 450/750 V + plug 16A + socket 16A, 25 m | pcs. | 9 |  | 0
|  | Cable H07RN-F 5G6 450/750 V, 25 m | pcs. | 2 |  | 0
|  | Cable H07RN-F 3G6 450/750 V + plug 32A + socket 32A, 25 m | pcs. | 21 |  | 0
|  | Wire AC-400, AC-300 | km | 1 | 0 | 0
|  | Cable products | km | 22.141 | 0 | 0
| Other cable products Summary |  |  | 167.811 | 0 | 46.05
| Connecting cable | Mounting wire PV-3 | km | 60.45 |  | 0
|  | KGNV cable 3x120-1x70 | km | 0.37 |  | 0
| Connecting cable Summary |  |  | 60.82 |  | 0
| Control cable | Cable KVVG 1.5*14 | km | 0.08 |  | 0
|  | Cable KVVG 4*14 | km | 0.1 |  | 0
|  | Control cables KVVGE (NG) 10X4.0 | km | 5 |  | 0
|  | Control cables KVVGE (NGD)-FR 10X2.5 OZHK | km | 5 |  | 0
|  | Control cables KVVG 10x1.5 mm2 | km | 5 |  | 0
|  | Cable - 19x1.5 | km | 3 |  | 0
|  | Cable KVVGE 10x2.5 | km | 5.55 |  | 0
|  | Cable KVVGE 14x2.5 | km | 5.29 |  | 0
|  | Cable KVVGE 19x2.5 | km | 5.04 |  | 0
|  | Cable KVVGE 4x2.5 | km | 4 |  | 0
|  | Cable KVVGE 7x2.5 | km | 6.85 |  | 0
|  | KVVGEng cable - 10x1.5 | km | 0.8 |  | 0
|  | KVVGEng cable - 10x2.5 | km | 0.8 |  | 0
|  | KVVGEng cable - 14x1.5 | km | 0.8 |  | 0
|  | KVVGEng cable - 14x2.5 | km | 0.8 |  | 0
|  | KVVGEng cable - 19x2.5 | km | 0.8 |  | 0
|  | KVVGEng cable - 4x1.5 | km | 0.8 |  | 0
|  | KVVGEng cable - 4x2.5 | km | 0.8 |  | 0
|  | KVVGEng cable - 7x1.5 | km | 0.8 |  | 0
|  | KVVGEng cable - 7x2.5 | km | 0.8 |  | 0
|  | cable KVVGE(NGD)-FR 10x1.5 oz | km | 5 |  | 0
|  | cable KVVGE(NGD)-FR 10x2.5 oz | km | 5 |  | 0
|  | cable KVVGE(NGD)-FR 10x4 oz | km | 5 |  | 0
|  | Control cable KVVG(NG) 7x4.0 | km | 10 |  | 0
|  | Cable KTPEPShv 10x2x0.7 | km | 1.2 |  | 0
|  | Cable KVVG 10x1.5 | km | 2 |  | 0
|  | cable KVVG 7*1.5 | km | 0.05 |  | 0
|  | cable KVVG 10*2.5 | km | 0.05 |  | 0
|  | Low-voltage control cable | km | 13.3 | 0 | 0
|  | Control cable KVVG (NG) 10x2.5 | km | 10 |  | 0
|  | Control cable KVVG (NG) 7x2.5 | km | 10 |  | 0
|  | Control cable KVVG (NG) 4x4 | km | 10 |  | 0
|  | Cable KVVGNG | km | 1 |  | 0
|  | Cable KVVGE 2x2.5 | km | 5 | 0 | 0
|  | Control cables from 7 cores | km | 5 |  | 0
|  | Cable KVVGEng 10x1.5 | km | 1 |  | 0
|  | Control cable 7x2.5 | km | 0.68 | 0 | 0
|  | Control cable KVVGeng 14x2.5 | km | 3 | 0 | 0
|  | KVVG, AVVG | km | 9.72 |  | 0
|  | control cable | km | 14.6 | 0 | 0
|  | Set of control cables for connecting PTC | set | 1 |  | 0
|  |  | pcs. | 2 |  | 0
|  | Control power cable | km | 4 |  | 0
|  | Control cable 19x2.5 mm2 (KVVG 19x2.5 mm2 or similar) | km | 2.5 |  | 0
|  | Control cable 3x2.5mm2, 3x1.5mm2 | km | 0.087 |  | 0
|  | Copper control cable, KVVGeng 7x1.5 | km | 1.5 |  | 0
|  | Cable KVVGEng 10x2.5 | km | 2 | 0 | 0
|  | Control cables | km | 12.32 |  | 0
|  | Control cable Copper, 2.5x19 | km | 2 |  | 50
|  | Cable KVVGEng 19x1.5 | km | 2.72 |  | 0
|  | Control cable with insulation and sheath made of polyvinyl chloride plastic, class of non-flammable cables, 4 copper conductors with a cross section of 1.5 sq. mm. | km | 2 | 0 | 0
|  | Control cable with insulation and sheath of polyvinyl chloride plastic, common screen of aluminum or copper foil, sheath of polyvinyl chloride plastic, cable class that does not spread fire, 4 copper conductors with a cross section of 2.5 sq.mm. | km | 3 | 0 | 0
|  | Control cable with insulation and sheath made of polyvinyl chloride plastic, class of non-flammable cables, 7 copper conductors with a cross section of 2.5 sq.mm. | km | 2 | 0 | 0
|  | Control cable with insulation and sheath of polyvinyl chloride plastic, common screen of aluminum or copper foil, sheath of polyvinyl chloride plastic, fireproof cable class, 10 copper conductors with a cross-section of 2.5 sq.mm. | km | 2 | 0 | 0
|  | Control cable with insulation and sheath made of polyvinyl chloride plastic, class of non-flammable cables, 14 copper conductors with a cross section of 2.5 sq. mm. | km | 1 | 0 | 0
|  | Control cable with insulation and sheath made of polyvinyl chloride plastic, 19 copper conductors with a cross section of 2.5 sq. mm. | km | 0.5 | 0 | 0
|  | Control cable with insulation and sheath made of polyvinyl chloride plastic, class non-flammable cable, 4 copper conductors with a cross section of 4 sq.mm. | km | 3 | 0 | 0
|  | Control cable with insulation and sheath made of polyvinyl chloride plastic, 10 copper conductors with a cross section of 4 sq.mm. | km | 0.5 | 0 | 0
|  | Control cable KG 7x1.5 | km | 0.1 |  | 0
| Control cable Total |  |  | 207.937 | 0 | 50
| Power cable < 0.4 kV | Cable | km | 0.13 |  | 0
|  | AVVG cable 2*2.5 | km | 3 |  | 0
|  | PVC cable 3x2.5 | km | 0.3 |  | 0
|  | Power cable VVGng-LS-P 3x2.5 | km | 0.13 | 0.1 | 6
|  | Electronic and electrical cables | km | 4 |  | 0
|  | Cable PV-3 1*2.5 | km | 0.97 |  | 0
|  | Cable AVVGng-1 4x6 (drainage pit of block 3, drainage pit of block 6) | km | 0.14 |  | 1
|  | Cable AVVGng-1 4x4 (hydrogen plant fan TG-3, hydrogen plant fan TG-6) | km | 0.1 |  | 0
|  | KVVG cable – 4x2.5 | km | 0.69 |  | 0
|  | Cable KVVG ng – 4x0.75 | km | 0.25 |  | 0
|  | Power cable <0.4 kV | km | 1.659 |  | 0
|  | Copper power cable 4*35 | km | 0.5 |  | 0
|  | Copper power cable 4*25 | km | 0.5 |  | 0
|  | Low-voltage cable KG 4x6, 0.4 kV | km | 0.4 |  | 0
|  | Low-voltage cable KG 4x25, 0.4 kV | km | 0.1 |  | 0
|  | Power cable AVVG 4x25(16) | km | 0.2 |  | 0
|  | Low-voltage cable VVG 5x6 | km | 0.4 |  | 0
|  | Low voltage cable | km | 0.1
| Power cable < 0.4 kV Total |  |  | 13.569 | 0.1 | 7
| Power cable > 110 kV | APvEgaPu-110 1x240/95 | km | 1.9 |  | 0
|  | AVVG cable 4x120 | km | 2 |  | 0
|  | AVVG cable 4x50 | km | 2 |  | 0
|  | AVVG cable 4x70 | km | 1 |  | 0
|  | Cable VVG 3x95 | km | 1.39 |  | 0
|  | VVHng cable 4x150 | km | 1.98 |  | 0
|  | Cable VVGng 4x35 | km | 1 |  | 2
|  | Cable VVGng 4x50 | km | 1 |  | 40
|  | Cable VVGng 4x70 | km | 1 |  | 0
|  | Cable VVGng 4x95 | km | 1 |  | 0
|  | Power cable AVVGngd 4x95 | km | 0.36 |  | 0
|  | Power cable 3x240 | km | 7.85 | 0 | 0
|  | Cable APvEgaPu-110 1x630/150 | km | 0.2 |  | 0
| Power cable > 110 kV Summary |  |  | 22.68 | 0 | 42
| Power cable 0.4-1 kV | NA2X2Y-J 4x120se | km | 0.4 |  | 6
|  | NA2X2Y-J 4x185se | km | 0.4 |  | 0.4
|  | NA2X2Y-J 4x50se | km | 0.4 |  | 2
|  | NA2X2Y-J4x95se | km | 0.4 |  | 8.11
|  | Cable OLFLEX CLASSIC 110 BLACK 4G1.5 | km | 0.05 |  | 0
|  | Cable OLFLEX CLASSIC 110 BLACK 4G2.5 | km | 0.2 |  | 0
|  | Cable OLFLEX CLASSIC 110 BLACK 4G6 | km | 0.2 |  | 0
|  | AVVG cable 14x70 | km | 1 |  | 0
|  | AVVG cable 14x120 | km | 1 |  | 0
|  | AVVG cable 14x50 | km | 2 |  | 0
|  | AVVG 2x4 cable | km | 3 |  | 0
|  | AVVG cable 2x6 mm² | km | 120 |  | 150
|  | AVVG cable 3x120+1x70 | km | 3 |  | 0
|  | AVVG cable 4x6 mm² | km | 36 |  | 50000
|  | AVVG cable 4x70 | km | 1 |  | 0
|  | AVVG 4x95 cable | km | 1.84 |  | 40.54
|  | Cable VVG 1x50 | km | 0.5 |  | 0
|  | VVG cable 3x120+1x50 | km | 0.5 |  | 0
|  | Cable VVG 3x2.5 | km | 0.15 |  | 0
|  | Cable VVG 4x10 | km | 0.5 |  | 0
|  | Cable VVG 4x25 | km | 0.2 |  | 0
|  | Cable VVG 4X6 | km | 50.02 |  | 0
|  | VVHng cable - 4x10 | km | 3.28 |  | 0
|  | VVHng cable - 4x2.5 | km | 5.5 |  | 0
|  | Cable VVGng - 4x4 | km | 4.09 |  | 0
|  | Cable VVGng - 4x6 | km | 2.67 |  | 0
|  | Electric cable EN 50288-7 300V 24x2x0.5 on a reel | km | 0.4 |  | 0
|  | Electric cable RTG10OFM 3x70+1x35 | km | 0.26 |  | 0
|  | Electric cable AVVG 1 kV 3x70+1x35 mm2 on a reel | km | 0.15 |  | 0
|  | Electrical cable BK07-FR2XOHR/1.5 6x2x0.75 | km | 1.25 |  | 10
|  | Electric cable FG70R 10x1.5 | km | 0.5 |  | 0
|  | Electric cable FG70R 3x10 | km | 0.6 |  | 1
|  | Electrical cable FR20AR 3G4 | km | 0.31 |  | 20
|  | Electric cable MT G5H1OLR 6/10 3x95 | km | 0.28 |  | 0
|  | KGESHV cable 3x16+1x10+3x2.5 | km | 0.02 |  | 0
|  | KGESHV cable 3x50+1x10+3x4 | km | 0.4 |  | 0
|  | KGESHV cable 3x70+1x10+3x4 | km | 0.4 |  | 0
|  | KGESHV cable 3x95+1x10+3x4 | km | 2.53 |  | 0
|  | Cable KOGVESH 3x6+1x4+1x2.5 | km | 1.2 |  | 0
|  | Power cable | km | 0.86 |  | 0
|  | Cable with PVC sheath 0.6/1kV 4x150Alsvm+4x6+sas50 | km | 0.32 |  | 0
|  | Cable KGESHV 3x50 | km | 1.05 |  | 0
|  | Cable KGESHV 3x70 | km | 0.8 |  | 0
|  | Cable KGt 2,x2,5 | km | 0.02 |  | 0
|  | Cable KGT 4x4 | km | 0.5 |  | 0
|  | Cable KGNV 4x6 | km | 2 |  | 0
|  | KVRBG cable – 37x2.5 | km | 1.46 |  | 0
|  | AVBbShv-4x120-1000 V cable | km | 0.6 |  | 0
|  | AVBbShv-4x240-1000 V cable | km | 0.3 |  | 0
|  | Power cable VVGng 3x2.5 mm2 | km | 3 |  | 0
|  | Power cable VVGng 3x1.5 mm2 | km | 2 |  | 0
|  | Power copper cable 1 | km | 1 |  | 0
|  | Power copper cable 2 | km | 1 |  | 0
|  | AVVG cable 2x6mm | km | 2.67 |  | 0
|  | AVVG cable 4x6mm | km | 1.36 |  | 0
|  | Power cable 0.4-1 kV with a cross section of up to 120 mm2 | km | 1.99 |  | 0
|  | Wire VVGng-3x2.5 | km | 0.9 |  | 0
|  | Cable with PVC sheath V-VMvKhsas 0.6/1kV | km | 0.85 |  | 0
|  | Cable AVVHng-1 4x25 (NRSH, DNY-6A,B; NW of block 6, DNY-3A,B; NW of block 3) | km | 0.48 |  | 0
|  | Cable AVVGng-1 4x35 (NGO-3A,B; NGO-6A,B; NDB-15m3-3A,B; NDB-15m3-6A,B) | km | 0.25 |  | 0
|  | AVVGng-1 4x50 cable (PND-3A,B; PND-6A,B) | km | 0.29 |  | 0
|  | KVVG cable – 10x1.5 | km | 0.39 |  | 0
|  | KVVG cable – 10x2.5 | km | 0.22 |  | 0
|  | KVVG cable – 14x1.5 | km | 0.56 |  | 0
|  | KVVG cable – 14x2.5 | km | 0.26 |  | 0
|  | KVVG cable – 19x1.5 | km | 0.1 |  | 0
|  | KVVG cable – 19x2.5 | km | 0.68 |  | 0
|  | KVVG cable – 27x1.5 | km | 0.26 |  | 0
|  | KVVG cable – 27x2.5 | km | 0.52 |  | 0
|  | KVVG cable – 37x2.5 | km | 1 |  | 0
|  | Cable KVVG ng–27x0.75 | km | 0.07 |  | 0
|  | KVVG cable – 7x2.5 | km | 0.2 |  | 4.62
|  | Cable KVVHng 10x1.0 | km | 0.38 |  | 0
|  | KVVHng cable 10x1.5 | km | 1.5 |  | 0
|  | Cable KVVHng 14x1.0 | km | 1.03 |  | 0
|  | Cable KVVHng 14x1.5 | km | 2.5 |  | 0
|  | KVVHng cable 4x1.0 | km | 2.9 |  | 0
|  | KVVHng cable 4x2.5 | km | 0.25 |  | 0
|  | KVPB cable – 14x2.5 | km | 0.6 |  | 0
|  | KVPB cable – 27x2.5 | km | 0.3 |  | 0
|  | KVPH cable – 7x2.5 | km | 0.34 |  | 0
|  | KVRBG cable – 10x2.5 | km | 0.93 |  | 0
|  | KVRBG cable – 14x1.5 | km | 0.2 |  | 0
|  | KVRBG cable – 14x2.5 | km | 1.58 |  | 0
|  | KVRBG cable – 19x2.5 | km | 2.56 |  | 0
|  | KVRBG cable – 24x2.5 | km | 0.45 |  | 0
|  | KVRBG cable – 27x2.5 | km | 1.56 |  | 0
|  | KVRBG cable – 4x2.5 | km | 0.97 |  | 0
|  | KVRBG cable – 7x2.5 | km | 0.2 |  | 0
|  | KNRBG cable – 14x2.5 | km | 0.74 |  | 0
|  | PTGVT-HC compensation cable | km | 0.14 |  | 0
|  | Power cable | km | 0.2 |  | 0
|  | Electric cable, type ВВГнг (PVS insulation, PVS sheath, non-covering, flame-resisting) 4x150mm2 | km | 0.2 | 0 | 0
|  | Copper power cable 0.6/1kV, 4x10+2x1.5mm2 | km | 0.06 |  | 0
|  | Low and medium voltage power cable | km | 23.04 |  | 0
|  | Insulated copper cable 0.6/1kV 5x4+as4 mm2 | km | 0.004 |  | 0
|  | Insulated copper cable 0.6/1kV 19x1.5+as1.5 mm2 | km | 0.003 |  | 0
|  | Electric cable - reel tag: 35-0.6/1KV-3G10-FR-01 | km | 4.63 |  | 0
|  | Aluminum cable Cabelte-Cabos Elect Telef SAE-D ARE4*E4*X 0.6/1kV 4x16 | km | 0.65 |  | 0
|  | Power copper cable TKF-YMz1Kh B2ca-s1,d1,a1 0.6/1 kV 4x16rs+2x1.5rm 0.6/1kV, 4x16+2x1.5mm2 | km | 4 |  | 0
|  | Copper power cable VO-YMvKasmbVDEN-klgy4x6+4x1.5/6 msDRKNN 0.6/1kV, 4x6+4x1.5mm2 | km | 0.5 |  | 0
|  | Copper power cable TKF-YMz1Kh B2ca-s1, d1, a1 4x10rm+2x1.5rm 0.6/1kV, 4x10+2x1.5mm | km | 1 |  | 0
|  | Power cable, copper | km | 0.89 |  | 0
|  | Electric cable 0.4-1 kV | km | 0.31 |  | 0
|  | Electric power cable N07V-K 1x10 0.4 kV | km | 0.5 |  | 0
|  | Electric power cable FG70R 0.6-1 kV 3x35 | km | 1 |  | 0
|  | Electric power cable NO7V-K 1x16 | km | 0.7 |  | 0
|  | Cable PV3 1x240 | m | 300 |  | 0
|  | Power cables (1 complete set) | km | 1 | 0 | 0
|  | Power cable VVGng 4x2.5 | km | 2.735 | 0 | 0
|  | Copper power cable | km | 0.94 |  | 0
|  | Cable 4x95 | km | 1.5 |  | 0
|  | Cables for electrochemical protection systems, with copper conductors with a cross-section of 16mm2, with double insulation for underground laying | km | 5 |  | 0
|  | Electric power cable N07V-K 1x10 0.4kV | km | 0.3 |  | 0
|  | Electric power cable FG70R 0.6-1kV 3x35 | km | 0.8 |  | 0
|  | Electric power cable N07V-K 1x16 | km | 0.6 |  | 0
|  | Power cable 0.4-1 kV | km | 0.5 |  | 0
|  | Cable Draka 01 - 1x185/16mm2 0.6/1KV 0.6/1KV | km | 0.197 |  | 0
|  | Nexans cable — 3x95/50mm2 0.6/1 KV | km | 0.837 |  | 0
|  | Cable 0.6/1kV 4x16 | km | 0.21 |  | 0
|  | Aluminum overhead power cable 4x50mm2 0.6/1kV | km | 1 |  | 0
|  | Cable Cavo strum siglia FR2XOHRAR/3 12x2x1.5 | km | 2 |  | 0
|  | Power cable 4x6 mm2, 0.6/1 kV | km | 1 |  | 0
|  | Power cable 0.4 kV | km | 3 |  | 0
|  | Copper power cable 4x10+2x1.5mm2 | km | 0.003 |  | 0
|  | Cable AVBbShv-1 4x70 | km | 0.3 |  | 0
| Power cable 0.4-1 kV Summary |  |  | 653.299 | 0 | 50242.67
| Power cable 6-35 kV | APvEgaPu-35 1x240(g)/50 | km | 0.51 |  | 0
|  | APvEgaPu-35 1x400/50 | km | 5.03 |  | 0
|  | Cable XRUHAKS 20/35 kV 120 mm | km | 0.6 |  | 0.4
|  | Cable XRUHAKS 20/35 kV 150 mm | km | 0.6 |  | 0.4
|  | Cable XRUHAKS 20/35 kV 240 mm | km | 0.16 |  | 0.4
|  | cable AAB2LShv 3х120-10 (ож) | km | 2 |  | 0
|  | cable AAB2LShv 3х70-10 (ож) | km | 2 |  | 0
|  | Cable AABL 3x95 | km | 1 |  | 0
|  | Cable AABl-10 3x185 | km | 0.8 |  | 0
|  | Cable AABl-10 3x240 | km | 0.38 |  | 0
|  | Cable АВБбШв 4x150-1 | km | 0.43 |  | 0
|  | AVVG cable 3x25+1x16 | t | 2.29 |  | 0
|  | AVVG 3x35 cable | km | 1 |  | 0
|  | AVVG 3x8 cable | km | 1 |  | 0
|  | AVVG cable 4x25 | km | 0.36 |  | 0
|  | AVVG cable 4x35 | km | 0.8 |  | 0
|  | AVVG cable 4x50 | km | 1.56 |  | 0
|  | AVVG cable 4x70 | km | 1.76 |  | 0
|  | AVVG 4x95 cable | km | 31.78 |  | 3
|  | ApvEgaPU-35 cable 3x (1x120/16) | km | 0.5 |  | 0
|  | ApvEgaPU-35 cable 3x (1x95/16) | km | 0.5 |  | 0
|  | APvEgaPu-15 cable 1x120/25 | km | 2.07 |  | 0
|  | Cable APvEgaPu-15 1x240/25 | km | 3.55 |  | 0
|  | Cable ASB 10 3*240 | km | 0.5 |  | 0
|  | cable ASBL 10 3x120 | km | 10 |  | 0
|  | cable ASBL 10 3x240 | km | 10 |  | 0
|  | Cable ASBl 3x120 | km | 8 |  | 0
|  | Cable VBbShv 3x70 | km | 12 |  | 4
|  | cable VBBShV 3x95 | km | 1.5 |  | 0
|  | Cable VVGng 4x16 | km | 1 |  | 0
|  | VVHng cable 4x2.5 | km | 2 |  | 0
|  | Cable VVGng 4x25 | km | 1 |  | 0
|  | Cable VVGng 4x4 | km | 1 |  | 0
|  | Cable VVGng 4x6 | km | 2 |  | 12
|  | Cable VvEBbShv | km | 1 |  | 0
|  | Cable VEVBbShv 1.2 3x50+1x10, or analogue | km | 2.5 |  | 0
|  | Cable VEVBbShv 1.2 3x95+1x10, or analogue | km | 2.5 |  | 0
|  | Cable VEVBbShv 6 3x50+1x10, or analogue | km | 2 |  | 0
|  | Cable VEVBbShv 6 3x70+1x10, or analogue | km | 2.5 |  | 0
|  | CABLE VEBBBSHV-6 3X70+1X10 | km | 4 |  | 100
|  | Cable VEVBbShv-6 3x35+1x10 | km | 1.5 |  | 100
|  | Cable VEVKbShv 3x120 6 kV | km | 4 |  | 3
|  | Cable KGVSH-8x1.5-1, or similar | km | 0.4 |  | 0
|  | Cable KGESHv-3x16+1x10+3x4, or analogue | km | 0.5 |  | 0
|  | Cable KGESHv-3x35+1x10+3x4, or analogue | km | 0.5 |  | 0
|  | Cable KGESHv-3x50+1x10+3x4, or analogue | km | 1 |  | 0
|  | Cable KGESHv-3x70+1x10+3x4, or analogue | km | 0.5 |  | 0
|  | KGESHv cable 3x10+3x2.5+1x6 | km | 0.3 |  | 100
|  | Cable KGESHv 3x50+3x4+1x10 | km | 0.6 |  | 10
|  | Cable KUSHA 1x4x0.6, or similar | km | 2 |  | 0
|  | Cable KTPEPShv 20x2x0.7, or similar | km | 4 |  | 0
|  | Cable KTPEPShv 30x2x0.7, or similar | km | 3.5 |  | 0
|  | Cable PvEVng-6 3x120/25 | km | 1 |  | 0
|  | Cable PvEVng-6 3x50/25 | km | 1 |  | 0
|  | Cable PvEVng-6 3x70/25 | km | 1 |  | 0
|  | Cable PvEVng-6 3х95/25 | km | 1 |  | 0
|  | Cable SBV 3x120 | km | 2 |  | 0
|  | Cable SBV 3x50 | km | 0.3 |  | 0
|  | Cable SBV 3x90 | km | 6 |  | 0
|  | Power cable AABL 3X120 | km | 1.4 |  | 0
|  | Power cable AABL 3X150 | km | 1.08 |  | 0
|  | Power cable AABL 3X185 | km | 0.36 |  | 0
|  | Power cable AABL 3X240 | km | 0.36 |  | 0
|  | Power cable AABL 3X50 | km | 0.24 |  | 0
|  | Power cable AABL 3X70 | km | 1.2 |  | 0
|  | Power cable AABL 3X95 | km | 1.8 |  | 0
|  | Power cable with cross-linked polyethylene insulation, voltage 10 kV, 1x120 A | km | 6.85 |  | 0
|  | 3x16 AVR wire | km | 0.1 |  | 0
|  | 3x95 AVR wire | km | 0.1 |  | 0
|  | Power cable 10 kV (AABl-10 3x50) | km | 4.63 |  | 0
|  | Power cable 10 kV (AABl-10 3x70) | km | 11 |  | 0
|  | Power cable 20 kV with cross-linked polyethylene insulation, cross-section 1x120/70 mm2 | km | 6.7 |  | 0
|  | Power cable 20 kV with cross-linked polyethylene insulation, cross-section 1x150/70 mm2 | km | 1.1 |  | 0
|  | Power cable 20 kV with cross-linked polyethylene insulation, cross-section 1x240/70 mm2 | km | 14.49 |  | 0
|  | Power cable 20 kV with cross-linked polyethylene insulation, cross-section 1x400/70 mm2 | km | 11.4 |  | 0
|  | Power cable 20 kV with cross-linked polyethylene insulation, cross-section 1x500/95 mm2 | km | 6 |  | 0
|  | Power cable 20 kV with cross-linked polyethylene insulation, cross-section 1x70/25 mm2 | km | 35.1 |  | 0
|  | Power cable 3x95 | km | 6.25 |  | 0
|  | Power cable 3x120 | km | 10.22 |  | 0
|  | Power cable 3x150 | km | 4.8 | 0 | 0
|  | Power cable SBVSH-1-3*95 | km | 0.5 |  | 0
|  | Cable 3x240 | km | 1.13 |  | 0
|  | Cable VVG 3x25 | km | 5 |  | 0
|  | Cable VVG 3x120 | km | 3 |  | 0
|  | Cable VEVBbShv 3x50 | km | 2.2 |  | 0
|  | Cable APvEgaPu-35-1x630(g)/35 | km | 1 |  | 0
|  | Cable ASBl-10-3x120 (oz)-10 | km | 0.44 |  | 0
|  | Cables: VVGng; KG; VBbShv; high-voltage AABL | km | 1.58 |  | 0
|  | Cross-linked polyethylene cable 120mm for 20kV voltage | km | 27.8 |  | 0
|  | Cable 3x50 + 1x25 | km | 0.2 |  | 0
|  | Cable 3x70 + 1x35 | km | 0.2 |  | 0
|  | Cable 3x70 | km | 0.2 |  | 0
|  | High-voltage power cable ASBl-10 3x150, 10kV, 50 Hz | km | 0.2 |  | 0
|  | High-voltage power cable ASBl-10 3x120, 10 kV, 50 Hz | km | 0.4 |  | 0
|  | High-voltage power cable ASBl-10 3x95, 10 kV, 50 Hz | km | 0.18 |  | 0
|  | High-voltage power cable ASBl-10 3x70, 10 kV, 50 Hz | km | 0.4 |  | 0
|  | High-voltage power cable ASBl-10 3x50, 10 kV, 50 Hz | km | 0.2 |  | 0
|  | High-voltage power cable SBG 3x50, 10 kV, 50 Hz | km | 0.4 |  | 0
|  | Cable ASBl-10 3x70 | km | 0.8 | 0 | 0
|  | Power cable with cross-linked polyethylene insulation, voltage 10kV 1x150A | km | 4.71 | 0 | 0
|  | Cable AlSl.Red.Pant.Al 12/20kV, 1x240mm2 | km | 0.003 | 0 | 0
|  | Cable ASBl-10 3x120 | km | 2.5 | 0 | 0
|  | Cable ASBl-10 3x95 | km | 2.5 | 0 | 0
|  | Power cable 10-24 kV with a cross section of up to 240 mm2 | km | 20 |  | 0
|  | XRUHAKXS 1x120RMC/50 8.7/15 (17.5) kV | km | 0.3 |  | 0
|  | XRUHAKXS 1x240RMC/50 8.7/15 (17.5) kV | km | 0.3 |  | 0
|  | XRUHAKXS 1x50RMC/16 8.7/15 (17.5) kV | km | 0.3 |  | 0
|  | FLAME-X 950 (APVBbShv-1) 4x120 | km | 0.3 |  | 0
|  | Cable ASBl-10 3x185 | km | 1 | 0 | 0
|  | Power cable AASHV 3*120 mm2 | km | 0.1 |  | 0
|  | Cable AABGng-6 2(3x185) (FEMALE-3.6A) | km | 0.13 |  | 0
|  | Cable AABGng-6 (3x185) (FEMALE-3.6B, FEMALE-3.6B) | km | 0.27 |  | 0
|  | Cable AABGng-6 3x70 (KEN-3A, KEN-3B, KEN-3B, 65-T) | km | 1.04 |  | 0
|  | Cable AABGng-6 3x95 (RV-3, PMT-6, PMT-3) | km | 0.01 |  | 0
|  | High-voltage cable VBbshv-3x120 6kV | km | 1.8 |  | 0
|  | 35 kV power cable with cross-linked polyethylene insulation | km | 3 |  | 0
|  | 35 kV power cable with cross-linked polyethylene insulation (APvEgPng-3x(1x240) or similar) with a cross-section of 240 mm2 | km | 2.7 |  | 0
|  | Power cable | km | 18.1 |  | 0
|  | Cable 10kV SB2lH 3x185 | km | 3 |  | 0
|  | Cable PvEVngd-10 3x240/25 | km | 0.61 |  | 0
|  | Cable ASBl 1x400 | km | 1 |  | 0
|  | Electrical cable CavoARP1H5EX 3x1x240 mm2 12/20 kV | km | 2.43 |  | 0
|  | Power cable 6-35 kV | km | 0.35 |  | 0
|  | AVVG cable 4x120-150 | km | 3.12 |  | 0
|  | Power cable 1X150 | km | 0.29 |  | 0
|  | Power cable 10 kV | km | 4.26 |  | 0
|  | Power cable ALSL.RED PANT. AL, 12/20kV, 1x15mm2 | km | 2.68 |  | 0
|  | Single-core cable EAXECWB 1×240/25 18/30 kV np | km | 0.991 |  | 0
|  | Cable AXALJ-LT-F 18/30(36)kV 1×500/35 on a drum | km | 0.287 |  | 0
|  | Single-core cable EAXeCeWB 1×400/25 20.8/36(42) kV | km | 0.594 |  | 0
|  | Cable 3*95-185 | km | 18.7 |  | 0
|  | High-voltage cable 6-10 kV, AABL-3x50 | km | 0.06 |  | 0
|  | Power cable AABl-10 | km | 9.4 |  | 0
| Power cable 6-35 kV Summary |  |  | 433.125 | 0 | 333.2
| Insulated wire | Cable VBbShvng 3*10+1*6 | km | 0.5 |  | 0
|  | Cable | km | 4.3 |  | 50
|  | Cable 10 kV AABl 3x120 | km | 1 |  | 0
|  | Cable 10 kV AABl 3x70 | km | 1 |  | 0
|  | KVVGeng cable - 4x2.5 | km | 3 |  | 0
|  | Cable AABl-10 3x240 | km | 4 |  | 0
|  | Cable АВБбШв 4*120 | km | 0.5 |  | 0
|  | Cable АВБбШв 4*240 | km | 0.5 |  | 0
|  | Cable АВБбШв 4x25 | km | 0.3 |  | 0
|  | ASB cable 3x150 | km | 3 |  | 0
|  | Cable ASBG 3x35 | km | 1 |  | 0
|  | Electric cable FG70R 3x10 | km | 0.6 |  | 0
|  | Cable KVBbShv 14x2.5 | km | 0.3 |  | 0
|  | KVVHng cable - 10 x 1.5 mm2 | km | 3 |  | 0
|  | KVVHng cable - 14 x 1.5 mm2 | km | 3 |  | 0
|  | KVVHng cable - 4 x 2.5 mm2 | km | 3 |  | 0
|  | KVVHng cable - 7 x 2.5 mm2 | km | 3 |  | 0
|  | PV cable 1x2.5 | km | 1 |  | 0
|  | PVC cable 2x1.5 | km | 1 |  | 0
|  | PVC cable 3x1.5 | km | 1 |  | 0
|  | Single core in PVC insulation 1*2.5 | km | 10 |  | 1
|  | Single core in double insulation 14*1.5 | km | 3 |  | 40
|  | Single core in double insulation 4*2.5 | km | 3 |  | 50
|  | Single core in double insulation 7*2.5 | km | 3 |  | 10
|  | Wire (CIP) 4*95 | km | 10 |  | 0
|  | The wire is insulated. Switching | km | 10 |  | 45
|  | PVC wire 4x2.5 | km | 0.92 |  | 0
|  | PVA wire 4x4 | km | 1 |  | 0
|  | PVA wire | km | 3.75 |  | 0
|  | PPV wire 3x2.5 mm2 | km | 1 |  | 0
|  | PPV wire 2x1.5 mm2 | km | 1 |  | 0
|  | APPV wire 3x2.5 mm2 | km | 1.2 |  | 0
|  | PVC wire 3x1.5 mm2 | km | 1 |  | 0
|  | PVC wire 3x2.5 mm2 | km | 1 |  | 0
|  | Insulated wire up to 20 kV | km | 15 |  | 0
|  | Wire APV-1, 6 mm2 | km | 4.4 |  | 0
|  | Cable ASBL-10 3X120 mm² | km | 4.38 |  | 0
|  | High-voltage cable | km | 0.25 |  | 0
|  | Wire (CIP) 2*25 | km | 5 |  | 0
|  | Copper wire PV-3 1x1.0, m | km | 1 |  | 0
|  | Wire with copper core with PVC plastic insulation, high flexibility [VVG ngD 3x2.5] | km | 2 |  | 0
|  | Mounting wire PV3 1x1.5 | km | 3 |  | 0
| Insulated wire Summary |  |  | 119.9 |  | 196
| Uninsulated wire | Wire A 35 | km | 253.37 | 0 | 1
|  | APB wire for 100 kVA 2.36 mm. | km | 5.45 | 0 | 0
|  | APB wire for 160 kVA 2.65 mm. | km | 5.22 | 0 | 0
|  | APB wire for 250 kVA 3.15 mm. | km | 2.16 | 0 | 0
|  | APB wire for 40 kVA 1.5 mm | km | 5.93 | 0 | 0
|  | APB wire for 400 kVA 4.00 mm. | km | 3.53 | 0 | 0
|  | APB wire for 63 kVA 1.9 mm. | km | 7.02 | 0 | 0
|  | AC wire 120/19 | km | 95.45 | 0 | 5
|  | AC 150/24 wire | km | 148.35 | 0 | 0
|  | AC 35 wire | km | 25 |  | 0
|  | AC 35/6.2 wire | km | 386.31 | 0 | 2
|  | AC 50/8 wire | km | 120.51 | 0 | 3
|  | AC 600/72 wire | km | 0.1 | 0 | 0
|  | AC 95/16 wire | km | 174.77 | 0 | 5
|  | Wire AC-50/8 | km | 86.72 | 0 | 0
|  | AC wire 185/29 | km | 32.73 | 0 | 0
|  | AC wire 240/39 | km | 48.95 | 0 | 0
|  | AC 70/11 wire | km | 176.78 | 0 | 0
|  | AC 300/48 wire | km | 7.91 | 0 | 0
|  | AC wire 150/24.0 | km | 3.3 |  | 0
|  | AC wire 185/24 | km | 146.41 | 0 | 11
|  | AC wire 240/32 | km | 14.81 | 0 | 1.01
|  | AC 150/19 wire | km | 9.35 | 0 | 0
|  | AC 300/39 wire | km | 12.8 | 0 | 0
|  | Wire A 50 | km | 454.32 | 0 | 0
|  | AC 50 wire | km | 409.12 | 0 | 0
|  | Wire A 70 | km | 10.24 | 0 | 0
|  | AC 300 wire | km | 5 |  | 0
|  | AC 120 wire | km | 1.78 |  | 0
|  | ASO 300 wire (ACSR 300) | km | 0.81 | 0 | 52
|  | Wire A 95 | km | 11 |  | 0
|  | AC wire 120/27 | km | 10 |  | 0
|  | AC 150/24 wire | km | 10 |  | 0
|  | AC wire 185/24 | km | 1 |  | 0
|  | Wire A 25 | km | 30.29 |  | 0
|  | AC 70 wire | km | 1 |  | 0
|  | AC 95 wire | km | 3 |  | 0
|  | Steel-aluminum wire AC-150 | km | 61.28 | 0 | 20
|  | AC-185 wire | km | 62.6 |  | 0
|  | AC 500/336 wire | km | 3.75 | 0 | 0
|  | Wire (CIP) 2*16 | km | 28.18 |  | 0
|  | Steel-aluminum wire, uninsulated, cross-section 120-400mm2 | km | 1.22 | 0 | 0
|  | Uninsulated wire A-50 | t | 3 |  | 0
|  | AC-600 wire | km | 0.6 |  | 0
|  | AC-300 wire | km | 0.5 |  | 0
|  | AC-240 wire | km | 0.76 |  | 0
|  | Copper wire, rigid, uninsulated Cu-Seil blank hart 150 mm2 | km | 0.073 |  | 0
|  | AC wire 240/36 | km | 1.64 |  | 0
| Uninsulated wire Summary |  |  | 2884.093 | 0 | 100.01
| Self-supporting insulated wire (SIP) | Cable SIP-4 2x16 | km | 0.5 |  | 0
|  | Cable SIP.4 4x95 | km | 1.5 |  | 0
|  | Wire (CIP) 1*70 | km | 116.43 |  | 0
|  | Wire (CIP) 4*120 | km | 6 |  | 0
|  | Wire (CIP) 4*16 | km | 68 |  | 0
|  | Wire (CIP) 4*25 | km | 73.54 |  | 5
|  | Wire (CIP) 4*35 | km | 240.13 |  | 0
|  | Wire (CIP) 4*50 | km | 275.37 |  | 0
|  | Wire (CIP) 4*70 | km | 25.02 |  | 0
|  | Wire (CIP) 4*95 | km | 4 |  | 0
|  | Wire AsXSn 4x35 or similar | km | 10 |  | 0
|  | AsXSn 4x50 wire or similar | km | 50 |  | 0
|  | Wire AsXSn 4x95 | km | 7.04 |  | 0
|  | Wire AsXSn 4x35 | km | 6 |  | 84
|  | Wire AsXSn 4x50 | km | 12 |  | 91
|  | Wire AsXSn 4x70 | km | 7.09 |  | 217
|  | Self-supporting wire SIP 2x16 | km | 0.4 |  | 0
|  | Wire SIP 3 1*70 | km | 3.5 |  | 0
|  | SIP wire 4x35 | km | 15 | 0 | 0
|  | Wire SIP 5ng 4x35 | km | 15.02 |  | 0
|  | Wire SIP ng 5 2*16 | km | 26.29 |  | 0
|  | Wire SIP ng 5 4*16 | km | 7 |  | 0
|  | Wire SIP ng 5 4*25 | km | 2 |  | 0
|  | Wire SIPn-4 2x16 mm² | km | 500 |  | 500
|  | Wire SIPn-4 4x16 mm² | km | 150 |  | 3500
|  | AsXSn 4x35 wire | km | 28.97 |  | 0
|  | AsXSn wire 4x50 | km | 94.07 |  | 0
|  | AsXSn 4x70 wire | km | 26.73 |  | 0
|  | Self-supporting ADSS cable 128 fibers | km | 0.3 |  | 0
|  | SIP ASXsn 4x50-0.6/1 | km | 1 |  | 0
|  | Wire SIP-3n-20 1x50 | km | 1 |  | 0
|  | SIP wire 4x50 | km | 31.35 | 0 | 0
|  | Insulated wire SIP 5Ng 4x35 mm | km | 30 |  | 0
|  | SIP WIRE (5ng) 2X16 | km | 32.47 |  | 0
|  | SIP wire (5ng) 4x50 | km | 48.44 |  | 0
|  | SIP WIRE (5ng) 4X70 | km | 63.04 |  | 0
|  | SIP WIRE (5ng) 4X35 | km | 41.05 |  | 0
|  | SIP WIRE (5ng) 4X95 | km | 21.13 |  | 0
|  | SIP WIRE (5ng) 4X120 | km | 2 |  | 0
|  | SIP 4X16 WIRE | km | 2.965 | 0 | 0
|  | SIP WIRE (5ng) 4X25 | km | 2.1 |  | 0
|  | SIP wire 4x120 | km | 6 |  | 0
|  | Cable SIP5 - 4x35 | km | 1 |  | 0
|  | SIP WIRE (5ng) 2X25 | km | 0.2 |  | 0
|  | SIP 4x35 | km | 1.04 |  | 0
|  | SIP 2x16 | km | 4 |  | 0
|  | Wire SIPn-4 4x35 | km | 0.1 |  | 0
|  | Wire SIPn-4 4x50 | km | 3.2 |  | 0
|  | Wire SIPn-4 4x95 | km | 3 |  | 0
|  | SIP wire 4x16 | km | 0.3 |  | 0
|  | SIP wire 4x35 | km | 0.3 |  | 0
|  | Self-supporting insulated wire 4x50mm | km | 17.37 |  | 0
|  | Self-supporting insulated wire SIP4 with a cross section of 50 mm2. | km | 25.87 |  | 0
|  | Insulated wire SIP 4*35 | km | 8.46 |  | 0
|  | Insulated wire SIP 4*95 | km | 0.99 |  | 0
|  | Insulated wire SIP 2*16 | km | 194.42 |  | 0
|  | Insulated wire SIP 4*16 | km | 41.36 |  | 0
|  | Wire SIP SIP-4 4x70 | km | 3.45 | 0 | 0
|  | Wire SIP 5ng 4*50 | km | 61.42 |  | 0
|  | Wire SIP 5ng 4*70 | km | 58.92 |  | 0
|  | Wire (CIP) 2*16 | km | 10 |  | 0
|  | Insulated wire SIPng-5 4x70 | km | 9.77 |  | 0
|  | Insulated wire SIPng-5 4x95 | km | 10.2 |  | 1
|  | SIP wire 4x70 | km | 22.68 | 0 | 0
|  | Wire SIP-5ng 2x16 | km | 46.31 |  | 0
|  | AsXSn 2x16 wire | km | 192.06 |  | 0
|  | AsXSn wire 4x16 | km | 10 |  | 0
|  | SIP wire 1x50 | km | 5 |  | 0
|  | SIP wire 2x16 | km | 2.17 |  | 0
|  | SIP wire 4x95 | km | 7.55 |  | 0
|  | SIP-4 2x25 | km | 1.25 |  | 0
|  | SIP wire ARExE4xX-0.6/1 kV KVEZ 2*16mm2 | km | 1.06 |  | 0
|  | Wire 10 kV SIP-20 1x70 | km | 1 |  | 0
|  | Aluminum self-supporting wire SIP 3×50 mm² 0.6/1 kV | km | 0.6 |  | 0
| Self-supporting insulated wire (SIP) Summary |  |  | 2799.495 | 0 | 4398
Cable products Summary |  |  |  | 7416.74 | 0.1 | 55417.98
Computer equipment and office equipment | Other computer equipment | Canon GX6040 | pcs. | 5 |  | 0
|  | IC693ALG391G Output Analog 2PT Current (analog output module) | pcs. | 4 |  | 3
|  | IC693BEM341-CD FIP Controller 2.5MHz (communication module) ALSPA C80-35 PLC module, providing FIP communications with other devices | pcs. | 4 |  | 2
|  | IC693MDL645H Input 7.5ma 24VDC 16PT POS/NEG Logic (discrete input module) | pcs. | 2 |  | 1129
|  | IC695ETM001-EJ RX3I Ethernet Module 10/100 MBits, W/Switch (LAN interface module) | pcs. | 2 |  | 50
|  | IP camera hikvision DS-2CD2021G1-I | pcs. | 2 |  | 0
|  | LGV300 HC2 (Refrigeration compressor pressure sensor) | pcs. | 3 |  | 1120
|  | Operator station | pcs. | 3 |  | 0
|  | TTM 211/IP166 Thyristor Triggering Module (pulse generator for controlling thyristors) | pcs. | 4 |  | 2
|  | Multifunctional devices | pcs. | 1 |  | 0
|  | BFP Canon i-SENSYS MF3010 or similar | pcs. | 2 |  | 0
|  | BFP Epson L15160 A3 or similar | pcs. | 2 |  | 0
|  | Video head for tripod | pcs. | 1 |  | 0
|  | Manfrotto MVH500AH Fluid Video Head for Tripod (MVH500AH) | pcs. | 1 |  | 0
|  | Analog input module IC693ALG220J Input analog 4PT voltage (Alstom code C0401700) | pcs. | 10 |  | 4
|  | Rotational speed sensor IA5122 IAE2010 – FRKG ifm electronic | pcs. | 4 |  | 5
|  | Electrohydraulic converter NEYRPIC TR-10 | pcs. | 2 |  | 0
|  | GoPro Hero9 camera | pcs. | 1 |  | 0
|  | Module NEYRPIC T.SLG Servo positioning controller | pcs. | 1 |  | 1
|  | NEYRPIC T.SLG Unit Processing Controller Module | pcs. | 1 |  | 1120
|  | CPU module CPU310 IC695CPU310-GW RX3i 300 MHZ CPU (Alstom code C0406400) | pcs. | 12 |  | 2
|  | Monitor | pcs. | 128 |  | 0
|  | MFP HP LJ Pro M428dw with Wi-Fi | pcs. | 25 |  | 0
|  | Lens | pcs. | 2 |  | 0
|  | Sony FE 24-105mm f/4 G OSS lens | pcs. | 1 |  | 0
|  | Tamron 28-75mm f/2.8 VXD Di III G2 lens | pcs. | 1 |  | 0
|  | DROP250 operator panels DELL OptiPlex XEЗ Dual Monitors Windows 10 LTSC + Dell Pro Stereo Soundbar AE515M | pcs. | 3 |  | 0
|  | Operator panels Panel Mount PC, 19 INCH Display, Windows 10 loТ Ent 2019 LTSC x64. | pcs. | 3 |  | 0
|  | Optical box "Sofetek FTB P01" | pcs. | 30 |  | 0
|  | Plotter Canon TM-200 or similar | pcs. | 1 |  | 0
|  | Camera | pcs. | 2 |  | 0
|  | Camera SONY Alpha a7C Body Black | pcs. | 1 |  | 0
|  | Camera SONY Alpha a7S III body | pcs. | 1 |  | 0
|  | Tripod | pcs. | 1 |  | 0
|  | Tripod Manfrotto 055 CARBON FIBER 3-S TRIPOD | pcs. | 1 |  | 0
|  | Canon i-SENSYS MF461dw | pcs. | 20 |  | 0
|  | Canon DR-F120 | pcs. | 2 |  | 0
|  | Canon i-SENSYS MF461dw MFP | pcs. | 20 |  | 0
|  | Cartridge 070H for BFP Canon i-SENSYS MF461dw | pcs. | 40 |  | 0
|  | MFP Canon MAXIFY GX6040 with Wi-Fi, Ethernet, ADF (4470C009AA) | pcs. | 5 |  | 0
|  | Canon imagePROGRAF TM-350 MFP Lm36 | pcs. | 1 |  | 0
|  | 3D printer | pcs. | 1 |  | 0
|  | Love&Life: Automotive technical endoscope with 4.3" display Inscam 113, 8 mm diameter, with 1080P recording, 4.7 | pcs. | 2 |  | 0
|  | Boblov K09 | pcs. | 21 |  | 0
|  | Monitor 23.8" Samsung S24С330 (LS24C330GAIXCI) | pcs. | 50 |  | 0
|  | IC693MDL940J Output Relay 2A 16PT (discrete output module) | pcs. | 2 |  | 1129
|  | Module TPA213 Thyristor Pulse Amplifier Module (pulse amplifier board) | pcs. | 4 |  | 1129
|  | IC695PSD040F RX3I 40W Power Supply 24VDC (power supply) | pcs. | 4 |  | 505
|  | Red Lion Controls, Model G306A, Local Control Panel (human-machine interface) | pcs. | 2 |  | 1120
| Other computer equipment Summary |  |  | 441 |  | 7321
| Quadcopters | Drones | pcs. | 50 |  | 0
|  | Quadcopter, 15 km | pcs. | 6 |  | 0
|  | Quadcopter, 2 km, DJI Phantom 3 Professional | pcs. | 2 |  | 0
|  | Quadcopters with gas detector | pcs. | 1 |  | 0
|  | Chasing M2 underwater drone with 200 m cable | pcs. | 1 |  | 0
|  | Quadcopters | pcs. | 2 |  | 0
|  | DJI Matrice 300 RTK | pcs. | 4 |  | 0
| Quadcopters Result |  |  | 66 |  | 0
| Computers and laptops | Apple iPad Pro 12.9" M1 Wi-Fi 1TB 2021(5 Gen) | pcs. | 4 |  | 0
|  | Dell OptiPlex 3080 MFF / i3-10105T (N212O3080MFF_WP) | pcs. | 27 |  | 0
|  | Laptop | pcs. | 2 |  | 0
|  | Laptop Dell Latitude 7390, Windows 10 Pro | pcs. | 46 | 1 | 1
|  | Workstation | pcs. | 1 |  | 0
|  | Computer included | pcs. | 40 |  | 0
|  | Impression P+410 computer | pcs. | 1 |  | 0
|  | Laptop | pcs. | 532 |  | 0.15
|  | Laptop Apple MacBook Pro M1 Max Chip 16" 1TB Silver (MK1H3) | pcs. | 1 |  | 0
|  | Operator panels Panel Mount PC, 19 INCH Display, Windows 10 loТ Ent 2019 LTSC x64. | pcs. | 3 |  | 0
|  | Dell Latitude 5425 technology computer for organizing work with ABB FOX-515 multiplexers and protection kits | pcs. | 5 |  | 0
|  | DELL Precision 5550 technological computer, for organizing work with ABB FOX-515 multiplexers and protection kits | pcs. | 20 |  | 0
|  | Technological computer for organizing work with ABB FOX-515 multiplexers and protection kits | pcs. | 8 |  | 0
|  | Office computer | pcs. | 60 |  | 0
|  | Workstations | pcs. | 190 |  | 0
|  | COMPUTER LENOVO IDEACENTRE AIIO 3 27IAP7 / I3-1215U (F0GJ00FPUO) | pcs. | 10 |  | 0
|  | Laptop | pcs. | 127 |  | 0
|  | Computer | pcs. | 43 |  | 0
|  | Laptops | pcs. | 10 |  | 0
|  | Laptop Dell Latitude 3540 (N015L354015EMEA_VP) | pcs. | 10 |  | 0
|  | Computer Dell OptiPlex 7010 MT / i5-12500, 8, 512, ODD, keyboard, Win11P (N013O7010MT) | pcs. | 20 |  | 0
|  | Standard PC Dell Optiplex 3080 Micro \Intel i3-10105T\8Gb\SSD512\Ethernet\USB Keyboard+Mouse mATX TOWER | pcs. | 50 |  | 0
|  | Dell Vostro 5515 laptop | pcs. | 20 |  | 0
|  | A personal computer OptiPlex Micro (7010) (or equivalent) | pcs. | 26 |  | 0
|  | Laptop DELL Vostro 3525 (or equivalent) | pcs. | 44 |  | 0
|  | Monitor Dell SE2422H (or equivalent) | pcs. | 52 |  | 0
|  | Computer | pcs. | 8 |  | 0
|  | System unit Intel Core i3-10100/ASUS PRIME H410M-A/CSM/DDR4 8Gb/240GB SSD/KBS-270/CS104B-500W | pcs. | 100 |  | 0
|  | Laptop 15.6" | pcs. | 10 |  | 0
|  | HP EliteBook 840 G5 laptop | pcs. | 20 |  | 0
|  | Computers and laptops with a 2019 processor and younger | pcs. | 39 |  | 0
|  | Computer equipment, laptops | pcs. | 20 |  | 0
|  | Laptops | pcs. | 77 | 0 | 0
|  | HP EliteBook 840 laptop | pcs. | 16 |  | 0
|  | DELL Latitude 7480 laptop (or equivalent) | pcs. | 20 |  | 0
|  | "Laptop" | pcs. | 10 |  | 0
|  | Laptop HP EliteBook 630-G11 13.3" FHD AG, Intel U5-125U, 16GB, F256GB, UMA, Win11P, HP USB-C Dock or similar | pcs. | 19 |  | 0
|  | Laptop HP EliteBook 630-G11 13.3" FHD AG, Intel U5-125U, 16GB, F256GB, UMA, Win11P, HP USB-C Dock or similar | pcs. | 940 |  | 0
| Computers and laptops Summary |  |  | 2631 | 1 | 1.15
| Computer accessories | CANON 057H | pcs. | 20 |  | 0
|  | Canon 719H | pcs. | 20 |  | 0
|  | Kingston XS2000 4TB USB 3.2 SSD (SXS2000/4000G) | pcs. | 4 |  | 0
|  | Remote speaker-microphone RM780 | pcs. | 100 |  | 0
|  | 1TB hard drive | pcs. | 6 |  | 0
|  | 4TB hard drive | pcs. | 2 |  | 0
|  | Server hard drives | pcs. | 6 |  | 0
|  | Cable loop JE-H(St)H BO 180/E30 2x2x0.8 mm; | pcs. | 1 |  | 0
|  | Monitor | pcs. | 30 |  | 0
|  | ACER D24Y monitor | pcs. | 1 |  | 0
|  | Dell U24 12M Monitor | pcs. | 2 |  | 0
|  | Hard disk storage devices | pcs. | 4 |  | 1.2
|  | RAM for servers | pcs. | 10 |  | 0
|  | SVO NZXT Kraken Z53 RGB (RL-KRZ53-R1) | pcs. | 2 |  | 0
|  | Noctua NH-U12A chromax.black cooling system | pcs. | 2 |  | 0
|  | Infrared soldering station with bottom heating for computer repair | pcs. | 1 | 0 | 0
|  | Dell 24-26 inch monitor | pcs. | 25 |  | 0
|  | Dell EqualLogic PS6210X Storage Arrays | pcs. | 1 |  | 0
|  | Switch 48 ports | pcs. | 20 |  | 0
|  | SAN switch 24 ports | pcs. | 4 |  | 0
|  | NGF cisco firepower | pcs. | 3 |  | 0
|  | Video adapter Gigabyte GeForce RTX 4060 Windforce OC 8192MB (GV-N4060WF2OC-8GD) | pcs. | 2 |  | 0
|  | Intel Core i7-14700K | pcs. | 2 |  | 0
|  | RAM Kingston DDR5 24GB 7200Mhz FURY Renegade Silver/Black (KF572C38RS-24) | pcs. | 8 |  | 0
|  | SSD drive Kingston FURY Renegade 3D NAND TLC 4TB M.2 (2280 PCI-E) NVMe x4 (SFYRD/4000G) | pcs. | 4 |  | 0
|  | SSD drive Sandisk Extreme Portable Pro 4TB 2.5" USB 3.2 (SDSSDE81-4T00-G25) | pcs. | 4 |  | 0
|  | SSD drive Kingston FURY Renegade 3D NAND TLC 2TB M.2 (2280 PCI-E) NVMe x4 (SFYRD/2000G) | pcs. | 15 |  | 0
|  | Kingston KC3000 3D NAND TLC 1TB M.2 (2280 PCI-E) NVMe x4 SSD (SKC3000S/1024G) | pcs. | 20 |  | 0
|  | RAM G.Skill SODIMM DDR5-5600 16384MB PC5-44800 Ripjaws (F5-5600S4645A16GX1-RS) | pcs. | 10 |  | 0
|  | Kingston Fury SODIMM DDR4-3200 16384 MB PC4-25600 Impact Black RAM (KF432S20IB/16) | pcs. | 10 |  | 0
|  | Kingston Fury SODIMM DDR4-3200 8192 MB PC4-25600 Impact Black RAM (KF432S20IB/8) | pcs. | 10 |  | 0
|  | Kingston Fury DDR4-3200 16384 MB PC4-25600 (Kit of 2x8192) Beast Black (KF432C16BBK2/16) RAM | pcs. | 10 |  | 0
|  | Processor Intel Core i3-12100 3.3 GHz / 12 MB (BX8071512100) s1700 BOX | pcs. | 5 |  | 0
|  | H610M-HDV/M.2 R2.0 | pcs. | 5 |  | 0
|  | MSI MAG A550BN 550W | pcs. | 10 |  | 0
|  | Canon 725 | pcs. | 15 |  | 0
|  | SSD 128GB 2.5'' SATA III | pcs. | 4 |  | 0
|  | HDD | pcs. | 5 |  | 0
|  | SSD drive | pcs. | 1 |  | 0
|  | HUAWEI HDD | pcs. | 2 |  | 0
|  | Seagate Cheetah hard drive | pcs. | 11 |  | 0
|  | EqualLogic 600GB SAS 15K 6GBPS 3.5" w/tray 0944832-01 | pcs. | 11 |  | 0
|  | Dell 0933809-05 Server Sliding Rail Kit (for left side) | pcs. | 2 |  | 0
|  | Dell 0933809-05 Server Sliding Rail Kit (for right side) | pcs. | 2 |  | 0
|  | Motherboard MSI MAG Z790 TOMAHAWK MAX WIFI (s1700, Intel Z790) | pcs. | 2 |  | 0
|  | Be Quiet! Dark Power 12 850W power supply (BN315) | pcs. | 2 |  | 0
|  | HDMI-DVI 1.5v cable | pcs. | 5 |  | 0
|  | Monitor | pcs. | 200 |  | 0
|  | Monitor 32" | pcs. | 1 |  | 0
|  | CP-8050 Processor Module 4 x RJ45 | pcs. | 1
|  | CP-8021 Processor Module 3 x RJ45, 1 x RS485 | pcs. | 1
|  | GB SD Card | pcs. | 2
|  | CI-8530 SICAM I/O Remote Interface Module electrical DC 24 V to 60 V | pcs. | 3
|  | CM-8830 SICAM I/O Module LED | pcs. | 4
|  | DI-8110 Binary Input, 2x8, DC 24 V, 1ms | pcs. | 5
|  | AI-8320 Analog Input; 4x, +/-20mA, +/-10V | pcs. | 4
|  | DO-8212 Binary Output Relay 4x2, DC 24 V to 220 V / AC110/230V | pcs. | 18
|  | DistanceLineProtection | pcs. | 3
|  | FualtRecorder | pcs. | 2
| Computer accessories Summary |  |  | 685 | 0 | 1.2
| Network equipment | Advanced Threat Deception | pcs. | 1 |  | 0
|  | Aruba 6300M 24SFP+ 4SFP56 Switch | pcs. | 1 |  | 78
|  | GoIP 4 GSM-VoIP Gateway Hybertone GoIP4 | pcs. | 10 |  | 6
|  | Identity Services Engine Cisco ISE | pcs. | 1 |  | 0
|  | Industrial NGFW | pcs. | 35 |  | 0
|  | NIM module | pcs. | 2 |  | 0
|  | OT Core | pcs. | 1 |  | 0
|  | Router | pcs. | 2 |  | 0
|  | SFP FoxGate SFP-1SM-1310nm-20SC | pcs. | 10 |  | 1
|  | SFP FoxGate SFP-1SM-1550nm-20SC | pcs. | 10 |  | 4
|  | Cisco IC3000 SPAN Sensor | pcs. | 35 |  | 0
|  | Starlink | pcs. | 2 |  | 0
|  | switch | pcs. | 6 |  | 0
|  | Adapter "SC/SC SM Simplex" | pcs. | 50 |  | 0
|  | Antenna A6 Aqueduct 806-2110 MHz, with SMA connector | pcs. | 20 |  | 2
|  | Antenna on magnetic stand ICS-4G/3G/2G-05-M 800-2700 MHZ | pcs. | 20 |  | 10
|  | McAfee Advanced Threat Defence 3100 Standard (Sandbox) hardware-based protection against advanced threats | pcs. | 1 |  | 0
|  | Hardware and software tool for centralized information security management McAfee Enterprise Security Manager, ELM and EvtRec 5700 Appl | pcs. | 1 |  | 0
|  | Radware Alteon D5208 website protection hardware and software complex (AppWall module) | pcs. | 1 |  | 0
|  | Hardware and software complex for protection against DDoS attacks Radware DefensePro 6-02 | pcs. | 1 |  | 0
|  | Wireless router (router) | pcs. | 36 |  | 0
|  | Fronius SYMO 20.0-3-M mains inverter or equivalent | pcs. | 5 |  | 0
|  | TP-Link TL-SG1008D Internet switch | pcs. | 10 |  | 0.79
|  | IP PBX Grandstream UCM6204 IP PBX | pcs. | 2 |  | 10
|  | Mikrotik CRS125-24G-1S-IN 8-28V Managed Switch | pcs. | 6 |  | 0
|  | Switch Cisco WS-C2960X-48FPS-L | pcs. | 3 |  | 0
|  | Switch Aruba 2930F 24G PoE+ 4SFP Swch (JL261A) | pcs. | 4 |  | 20
|  | Switch ASUS GX-U1051 | pcs. | 1 |  | 0
|  | Switch HP 3600-24-PoE + v2 EI (JG301A) | pcs. | 5 |  | 0.79
|  | HP 3600-48-PoE+ Switch JG302A | pcs. | 5 |  | 0.79
|  | Smart Switch Microtik CRS326-24G-2S+RM | pcs. | 1 |  | 0
|  | Mikrotik CRS112-8G-4S-IN Managed Switch | pcs. | 1 |  | 0
|  | Local area network switch | pcs. | 27 |  | 0
|  | SAN network switch | pcs. | 20 |  | 0
|  | DC12 Data Hub | pcs. | 500 |  | 10
|  | Router | pcs. | 7 | 0 | 0
|  | Cisco ISR4431-SEC/K9 router | pcs. | 3 |  | 0
|  | Foxgate MC-100-1000 SFP media converter (EC-SFP1000-FE/GE) | pcs. | 6 |  | 8
|  | Step4Net media converter with power supply | pcs. | 50 |  | 0
|  | Network Transceivers 1990-4065 HP ProCurve X132 J9150A 10Gbps 10GBase-SR Multi-mode Fiber 300m 850nm Duplex LC Connector SFP+ Transceiver Module | pcs. | 10 |  | 10
|  | Network Transceivers FCLF-8521-3-HC Finisar 1.25Gbps 1000Base-T Copper 100m RJ-45 Connector SFP Transceiver Module | pcs. | 10 |  | 1
|  | FortiGate 101F-EU Firewall | pcs. | 3 |  | 0
|  | Modems | pcs. | 150 |  | 45
|  | Module for inputting discrete, analog signals and outputting remote control commands MSU-10 | pcs. | 10 |  | 10
|  | Set of colored SC/UPC pigtails 1.5 m | pcs. | 10 |  | 0
|  | ABB equipment | pcs. | 1 | 0 | 0
|  | Optical box Sofetek FTB P01 | pcs. | 30 |  | 0
|  | ABB RTU-540CID01 processor module | pcs. | 2 |  | 5
|  | Router RB4011iGS | pcs. | 1 |  | 0
|  | Motorola Capacity Max System Server with License Pack | pcs. | 1 |  | 0
|  | Stationary 4G/3G WiFi router Huawei B593 LTE CPE | pcs. | 4 |  | 10
|  | Ubiquiti Networks Rocket 5ac Prism Gen2 Access Point (RP-5AC-Gen2). | pcs. | 4 |  | 16
|  | Access point MikroTik LHG LTE6 kit (RBLHGR&R11e-LTE6) | pcs. | 5 |  | 8
|  | Access point MikroTik LHGG LTE6 kit (RBLHGGR&R11e-LTE6) | pcs. | 5 |  | 2
|  | Access point MikroTik SXT LTE6 kit (RBSXTR&R11e-LTE6) | pcs. | 5 |  | 2
|  | Gateway VoIP-FXO D-Link DVG-6004S | pcs. | 10 |  | 10
|  | Optical connecting cord (patch cord) SC/UPC – SC/UPC ОЦПс-1А1(1х1)-1,0 200m | pcs. | 10 |  | 0
|  | 24-port 1 Gigabit switch | pcs. | 2 | 0 | 0
|  | Industrial router cisco IR1101 | pcs. | 5 |  | 0
|  | Mikrotik Disc Lite5 ac access points | pcs. | 2 |  | 0
|  | Switch for 24 ports 1 gigabit | pcs. | 2 | 0 | 0
|  | Switchboard | pcs. | 5 |  | 0
|  | NETWORK SWITCH UBIQUITI USW-48 | pcs. | 4 |  | 0
|  | Visible laser radiation source MULTITEST MT3111m | pcs. | 2 |  | 0
|  | Automatic welding machine DVP-765 | pcs. | 1 |  | 0
|  | Optical reflectometer Multitest MO1235P | pcs. | 1 |  | 0
|  | Mikrotik RB5009UG+S+IN | pcs. | 3 |  | 0
|  | TP-LINK TL-SG1005P 5x1GE / 4xPoE 56W Switch, Unmanaged, Desktop | pcs. | 5 |  | 0
|  | TP-LINK LS1008G | pcs. | 20 |  | 0
|  | Media converter FoxGate EC-Q-1G-1SM-1310nm-20 km | pcs. | 20 |  | 0
|  | Media converter FoxGate EC-Q-1G-1SM-1550nm-20 km | pcs. | 20 |  | 0
|  | DELL E750E-S0 or F750E-S0 power supply | pcs. | 1 |  | 0
|  | HUAWEI SERVER PLATINUM 900W power supply | pcs. | 1 |  | 0
|  | HUAWEI AC 1500W power supply | pcs. | 1 |  | 0
|  | HUAWEI SERVER power supply | pcs. | 2 |  | 0
|  | MikroTik RB260GS switch (CSS106-5G-1S) | pcs. | 5 |  | 0
|  | MikroTik S-3553LC20D SFP module kit | pcs. | 5 |  | 0
|  | Distribution optical box Crosver FOB-03-08A | pcs. | 20 |  | 0
|  | FoxGate 1Gb EC-SFP1000-FE/GE-LFP media converter | pcs. | 10 |  | 0
|  | Switch MikroTik CRS354-48G-4S+2Q+RM | pcs. | 2 |  | 0
|  | Cable MikroTik SFP28 3m direct attach cable (XS+DA0003) | pcs. | 12 |  | 0
|  | MODULE SFP FOXGATE 1330NM, 20KM, 10GB (SFP+D-1SM-1330NM-20LC) | pcs. | 4 |  | 0
|  | GSM ROUTER IRZ ER75IX TWIN | pcs. | 1 |  | 0
|  | Mobile repeaters and amplifiers | pcs. | 4 |  | 0
|  | Switch Cisco Catalyst WS-C2960X-24TS-L | pcs. | 6 |  | 0
|  | Ethernet-to-Fiber media converter MOXA IMC-21-M-SC | pcs. | 2 |  | 0
|  | Cisco switch (or equivalent) | pcs. | 3 |  | 0
|  | UTP cabel network cable | m | 10 |  | 0
|  | Antenna LTE G024L, 5 dBi, SMA(m), RG58/3m | pcs. | 6 |  | 0
|  | Switch MikroTik CRS328-24P-4S+RM | pcs. | 12 |  | 0
|  | Wireless router (router) | pcs. | 2 |  | 0
|  | Managed Ethernet Switch 500NMD60 | pcs. | 6 |  | 0
| Network equipment Summary |  |  | 1380 | 0 | 270.37
| Office equipment | Multifunctional device CANON MF445DW | pcs. | 2 |  | 0
|  | A4 printer (Canon LBP226DW) | pcs. | 5 |  | 0
|  | A3 MFP (color printing) | pcs. | 1 |  | 0
|  | A3 MFP | pcs. | 20 |  | 0
|  | A4 MFP | pcs. | 40 |  | 0
|  | A4 printer | pcs. | 50 |  | 0
|  | Office equipment | pcs. | 2 |  | 1
|  | Kyocera ECOSYS M2040dn Multifunction Device | pcs. | 10 |  | 0
|  | Canon iR2425 4293C003AA | pcs. | 3 |  | 0
|  | Canon MF463dw Wi-Fi Multifunction Device (5951C008) | pcs. | 5 |  | 0
|  | HP LaserJet Pro 4103dw A4 with Wi-Fi | pcs. | 40 |  | 0
|  | Multifunctional device A4 | pcs. | 20 |  | 0
|  | Multifunctional device A3 | pcs. | 5 |  | 0
|  | Laser printer or MFP | pcs. | 8 |  | 0
| Office equipment Summary |  |  | 211 |  | 1
| Software | DLP system with commissioning works | pcs. | 1 |  | 0
|  | endpoints Licenses | pcs. | 1000 |  | 0
|  | OPC server | pcs. | 2 |  | 0
|  | system management tools for network and infrastructure monitoring | pcs. | 1 |  | 0
|  | Windows 10 pro license | pcs. | 20 |  | 0
|  | Automated operational dispatch control system (ASODU) | pcs. | 1 |  | 0
|  | Licenses to support Capacity Max topology for radio stations | pcs. | 500 |  | 0
|  | Tableau Creator License | pcs. | 9 |  | 0
|  | Tableau Data management License | pcs. | 8 |  | 0
|  | License for SmartPTT PLUS LCP CONNECTIVITY subscriber radio station | pcs. | 200 |  | 0
|  | Support (maintenance) service and granting the right to use the software complex "XMtrade®/PXS" for the period from 01.09.2022 to 30.06.2023 (monthly) | pcs. | 1 |  | 0
|  | Application software To perform RRM functions | pcs. | 1 |  | 0
|  | Application software for implementing the Natural Gas Consumption Information Database | pcs. | 1 |  | 0
|  | Microsoft Windows Server standard edition 16 core lic software copy | pcs. | 4 |  | 0
|  | An instance of Veeam backup & replication enterprise plus software | pcs. | 34 |  | 0
|  | Veeam backup & replication enterprise plus software instance, 1 processor license | pcs. | 4 |  | 0
|  | VMware vSphere Enterprise Plus 1 Proc Software Instance with 1 Year of Support | pcs. | 34 |  | 0
|  | Oracle Database Software Instance: Oracle Database Enterprise Edition Processor Perpetual and Diagnostics Pack Processor Perpetual + Software Update License & Support | pcs. | 9 |  | 0
|  | Oracle DBMS software instance: Oracle Standard Edition 2 - Processor Perpetual + Software Update License & Support | pcs. | 20 |  | 0
|  | A copy of the APSolute Vision Analytics software product with an APSolute Vision VA subscription with a 12-month usage period | pcs. | 1 |  | 0
|  | copy of the software product for updating the hardware-software tool for detecting complex threats McAfee Advancde Threat Defense 3100: MFE Adv Threat Def 3100 Stand 1yrBZ+RMA (technical support renewal for the period from 09/26/2019 to 01/31/2023) | pcs. | 1 |  | 0
|  | A copy of the software product for updating the hardware and software tool for centralized information security management McAfee Enterpise Security Manager 5700: MFE Ent Sec MGR 5700 1yrBZ+ARMA (technical support renewal for the period from 10/23/2019 to 01/31/2023) | pcs. | 1 |  | 0
|  | Software copies (technical support) with the right to use for 12 months for ASA 5525-X, L-ASA5525-TA-1Y firewalls | pcs. | 3 |  | 0
|  | Software complex "Simone" | pcs. | 1 |  | 0
|  | McAfee Complete Endpoint Protection Business with McAfee DLP and McAfee ePO management server | pcs. | 2 |  | 0
|  | Ovation software and hardware complex. Electronic module 5x00119g01 | pcs. | 3 |  | 2
|  | Ovation software and hardware complex. Personal module 5x00121g01 | pcs. | 3 |  | 4
|  | Production management system | pcs. | 1 |  | 0
|  | Well monitoring | pcs. | 1 |  | 1
|  | DBMS Oracle Database Standard Edition 2 Processor License | pcs. | 2 |  | 0
|  | Lansweeper Ultimate software licenses set | pcs. | 1 |  | 0
|  | Antivirus software licenses | pcs. | 2000 |  | 0
|  | Fortigate software update package | pcs. | 1 |  | 0
|  | ORACLE technical support | pcs. | 1 |  | 0
|  | Microsoft Office 2021 office suite | pcs. | 80 |  | 0
|  | ESET PROTECT Entry antivirus protection for 1 year | pcs. | 80 |  | 0
|  | XMtrade/PXS software complex | pcs. | 1 |  | 0
|  | VMware vSphere Enterprise Plus 1 Proc Software Instance with 1 Year Support, 1 Processor License | pcs. | 4 |  | 0
|  | License Rel. 12Basiclicense750DP, 1KGT201645R0012 | pcs. | 3 |  | 0
|  | Digital key for software license Basic license 250 DP | pcs. | 3 |  | 0
|  | Flash media with software | pcs. | 14 | 0 | 0
| Software Summary |  |  | 4057 | 0 | 7
| Server equipment | Blade Server | pcs. | 1 |  | 0
|  | Data storage system | pcs. | 17 |  | 0
|  | FortiAuthenticator | pcs. | 1 |  | 0
|  | FortiClient EMS - Enterprise Management Server | pcs. | 1 |  | 0
|  | IBM Security QRadar SIEM | pcs. | 1 |  | 0
|  | Labyrinth Deception Platform | pcs. | 1 |  | 0
|  | Server | pcs. | 4 |  | 0
|  | Unity 480 DPE 25x2.5 Customer Supplied Rack (High Line Power 200V-240V) Network Storage with Drives | pcs. | 1 |  | 0.005
|  | QNAP NAS Network Attached Storage | pcs. | 1 |  | 0
|  | Control Center + Server | pcs. | 1 |  | 0
|  | Server | pcs. | 62 |  | 0
|  | DELL PE R750 server | pcs. | 2 |  | 0
|  | Server DELL R740, 2 x Intel Xeon 4210, RAM - 32 GB, 2 x 600GB 10K RPM SAS | pcs. | 2 |  | 6
|  | Virtualization servers | pcs. | 5 |  | 0
|  | Data storage system | pcs. | 2 |  | 0
|  | Dell EMC ME 4024 Storage Array data storage system | pcs. | 1 |  | 0
|  | Cloud storage | pcs. | 1 |  | 0
|  | Server | pcs. | 10 |  | 0
|  | Servers and storage | pcs. | 6 |  | 0
|  | Dell EqualLogic PS6210X Storage Arrays | pcs. | 3 |  | 0
|  | Server DELL PowerEdge R320 | pcs. | 1 |  | 0
|  | Server DELL PowerEdge R410 | pcs. | 2 |  | 0
|  | Dell A3 for R310/R410/R415 Server Sliding Rail Kit (for right side) | pcs. | 1 |  | 0
|  | Dell A3 for R310/R410/R415 Server Sliding Rail Kit (for left side) | pcs. | 1 |  | 0
|  | Billing software database server | pcs. | 3 |  | 0
|  | Disk storage for central office servers | pcs. | 1 |  | 0
|  | Western Digital Ultrastar DC HC550 16TB 512MB 7200RPM 3.5" Hard Drive (WUH721816ALE6L4) | pcs. | 10 |  | 0
|  | SSD Crucial T700 3D NAND 2TB M.2 (2280 PCI-E) (CT2000T700SSD3) | pcs. | 2 |  | 0
|  | UPS PowerWalker VFI 3000 RMG PF1 (10122115) | pcs. | 3 |  | 0
|  | Dell PowerEdge R340 server | pcs. | 6 |  | 0
|  | Dell PowerEdge R340, R630, R640, R6415 1U Ready Rail Kit (for left and right side) | pcs. | 6 |  | 0
|  | FLOOR CABINET KINGDA 27U 19" 600X1000 RAL9004 (KD-002-6027) | pcs. | 3 |  | 0
|  | Floor-standing telecommunications cabinet 19" 42U, 610x1055 mm (W*D), black | pcs. | 3 |  | 0
|  | Server equipment | pcs. | 6 |  | 0
|  | NAS QNAP TS-h686 | pcs. | 1 |  | 0
|  | Computer server Supermicro SYS-6028R-C1RT 19" 2U | pcs. | 3 |  | 0
|  | Computer server Supermicro SYS-5019s-C 19" 1U, | pcs. | 2 |  | 0
|  | QNAP TS-873A-8G NAS network storage | pcs. | 1 |  | 0
|  | Dell Server Sliding Rail Kit (left and right) | pcs. | 1 |  | 0
|  | DELL PowerEdge R710 Server | pcs. | 1 |  | 0
|  | DELL PowerEdge R620 Server | pcs. | 1 |  | 0
|  | Data concentrator | pcs. | 1 |  | 0
|  | Server PowerEdge R760 (or equivalent) | pcs. | 1 |  | 0
|  | Mounting panel 560MPR03, 1KGT022100R001 | pcs. | 3 |  | 0
|  | Communication module 560CMR02, 1KGT036300R0001 | pcs. | 3 |  | 0
|  | Discrete output module 560BOR01 1KGT036800R0002 | pcs. | 6 |  | 0
|  | Discrete input module 560BIR01, 1KGT034000R0001 | pcs. | 15 |  | 0
|  | Power supply module 560PSR00, 1KGT026500R0001 | pcs. | 3 |  | 0
|  | Plug 560FPR01 R1002, 1KGT007700R1002 | pcs. | 30 |  | 0
|  | Housing connector 19pin 23XS20 R2019, 1KGN000556R2019 | pcs. | 21 |  | 0
|  | Processor module with 1x10BaseT/100BaseT LAN, 1xRS232, 2xRS485 530CID01 | pcs. | 3 |  | 0
|  | Discrete output module 530BОD01, 1KGT049800R0001 | pcs. | 9 |  | 0
|  | Discrete input module 530BID01, 1KGT049800R0001 | pcs. | 9 |  | 0
|  | Router MikroTik LtAP mini LTE kit RB912R-2nD-Ltm&R11e-LTE | pcs. | 3 |  | 0
|  | Pigtail Mikrotik ACSMAUFL | pcs. | 6 |  | 0
|  | Patch cord cat.6a 1 m S/FTP blue L&W PC005-C6A-100BL | pcs. | 15 |  | 0
|  | Ethernet lightning protection ETH-SP-G2 | pcs. | 3 |  | 0
|  | Dell PowerEdge R450 Server | pcs. | 3 |  | 0
|  | INTEL 10 Gigabit Ethernet Dual port adapter network card | pcs. | 5 |  | 0
|  | HP Proliant DL380 Gen10 server | pcs. | 2 |  | 0
|  | HP Proliant DL360 Gen10 1U server | pcs. | 5 |  | 0
| Server equipment Summary |  |  | 327 |  | 6.005
Computer equipment and office equipment Summary |  |  |  | 9798 | 1 | 7607.725
Compressors | Compressors (other) | Dosing unit box for low-pressure compressor | pcs. | 1 |  | 0
|  | Compressor | pcs. | 24 |  | 0
|  | Compressor Metabo Mega 700-90D, 4000W, 380V | pcs. | 5 |  | 6
|  | Screw compressor | pcs. | 1 |  | 0
|  | Oil-filled screw compressor | pcs. | 4 |  | 0
|  | Two-cylinder belt compressor 2.5kW 396l/min 10bar 100l (2 taps) SIGMA | pcs. | 1 |  | 0
|  | Compressor for SF6 circuit breaker NEI-3 | pcs. | 2 |  | 0
|  | Compressor up to 10 Atm | pcs. | 101 |  | 0
|  | Single-phase compressor 1.5 kW 50l | pcs. | 13 |  | 0
|  | Portable nitrogen compressor | pcs. | 4 |  | 0
|  | Mobile diesel screw compressor 10 bar | pcs. | 9 |  | 0
|  | Air compressor | pcs. | 6 |  | 0
|  | INTERTOOL air compressor | pcs. | 2 |  | 0
|  | Piston compressor | pcs. | 1 |  | 0
|  | Stationary compressor | pcs. | 8 |  | 0
|  | Compressor UKVSH-15/7 | pcs. | 10 |  | 0
|  | Air compressors complete with dehumidifier | pcs. | 21 |  | 0
|  | Mobile compressor station PKSD – 5.25 | pcs. | 3 |  | 0
|  | VRU compressor unit | pcs. | 4 |  | 0
|  | Kaeser M50 mobile diesel compressor | pcs. | 11 |  | 56
|  | Mobile diesel compressor Kaeser M50 or equivalent | pcs. | 3 |  | 0
|  | Mobile diesel compressor | pcs. | 4 |  | 0
|  | Mobile compressor UKVSH-15/8 | pcs. | 4 |  | 0
|  | Car air compressor (capacity 50l/min, working pressure – 10 bar) | pcs. | 7 |  | 0
|  | Compressor installation: | pcs. | 27 |  | 1
|  | Compressor installation | pcs. | 3 |  | 6
|  | Screw compressors ATLAS COPCO GA315A2-AP-10-50 | pcs. | 5 |  | 0
|  | Screw compressor | pcs. | 3 |  | 0
|  | Compressor Einhell TC-AC 420/50/10 V 4010495 | pcs. | 1 |  | 0
|  | Compressor Einhell TC-AC 420/50/10 V 4010495 | pcs. | 1 |  | 0
|  | Oil-free screw compressor | pcs. | 1 |  | 0
|  | Compressed air drying unit | pcs. | 1 |  | 0
|  | Moisture-oil separator | pcs. | 1 |  | 0
|  | Compressor pksd-5.25 | pcs. | 1 |  | 0
|  | Air compressor — 100l (3 kW, 220 V, 10 atm, 500 l/min., 2 cylinders, STORM INTERTOOL PT-0014) | pcs. | 10 |  | 0
|  | Mobile compressor installation // Mobile compressor installation | pcs. | 1 |  | 0
|  | compressor unit with a 380 V electric motor. | pcs. | 2 |  | 0
|  | Compressor ESM132-10W | pcs. | 2 |  | 0
|  | Gas booster compressors | pcs. | 2 | 0 | 0
|  | Compressors 400V, 132-200W | pcs. | 9 |  | 0
|  | 3-stage air-cooled starting compressor (WP 271 L) | pcs. | 1 |  | 0
| Compressors (other) Summary |  |  | 320 | 0 | 69
| Substation compressors | Mobile compressor station | pcs. | 10 |  | 0
|  | Multistage piston compressor of the compressor station GRP 330 kV | pcs. | 1 |  | 0
|  | Stationary, air, piston, high pressure | pcs. | 5 |  | 0
| Substation compressors Summary |  |  | 16 |  | 0
Compressors Summary |  |  |  | 336 | 0 | 69
Materials | Neutral earthing switches | Portable grounding of overhead lines 0.4 kV | pcs. | 10 |  | 0
|  | Portable grounding of 10kV overhead lines | pcs. | 10 |  | 0
|  | Portable grounding RP-10kV | pcs. | 10 |  | 0
|  | Portable grounding SIP | pcs. | 10 |  | 0
|  | Grounding device | pcs. | 5 |  | 0
|  | Wire grounding kit | pcs. | 100 |  | 0
|  | Grounding kit for overhead lines | pcs. | 10 |  | 0
|  | Grounding rods | pcs. | 3 | 0 | 0
| Neutral earthing switches Summary |  |  | 158 | 0 | 0
| Other materials | Graphite anode earthing rods | pcs. | 586 |  | 0
|  | AWR 32.88.60.75/18 KM | pcs. | 200 |  | 0
|  | Pressure regulator FE 6 BP T2 (inlet 3/4 from below under the gasket, outlet 1 1/4 to the right under the gasket) | pcs. | 4 |  | 0
|  | TE DN100 ST.W FOR WELDING (6) | pcs. | 7 |  | 0
|  | TE DN150 ST.W FOR WELDING (7.1) | pcs. | 2 |  | 0
|  | Emergency clamps | pcs. | 47 |  | 2
|  | Pipe clamps, up to DN 300mm | pcs. | 10 |  | 0
|  | Bentonite | pcs. | 2000 |  | 24
|  | Band-rubber "Martens" | pcs. | 63 |  | 2
|  | Bitumen BN-70/30 | t | 1 |  | 0
|  | Insulating bitumen | t | 0.4 |  | 0
|  | Bitumen foil adhesive tape | pcs. | 200 |  | 0
|  | Brizol | sq m. | 100 |  | 0
|  | Modified Brizol | sq m. | 300 |  | 0
|  | Cast iron coupling valve | pcs. | 10 |  | 0
|  | enameled cast iron valve | pcs. | 8 |  | 0
|  | Industrial explosives EMULINIT RM (class 4) | t | 15.36 |  | 0
|  | Stanley dust cart COV10 | pcs. | 78 |  | 1
|  | Universal silicone sealant /280ml/ | pcs. | 50 |  | 0
|  | Heat-resistant silicone sealant 310ml up to 600C | pcs. | 23 |  | 0
|  | Agrinol hydrofluid "Anticor 17S" "Cutroll Flash" | t | 2 |  | 0
|  | Hydrophobic mixture for filling injection holes Seal Fix 930 (component A+B) | t | 0.02 |  | 0
|  | Gypsum | t | 20 |  | 0
|  | Yard entry, basement, DN 32mmx25mm | pcs. | 20 |  | 0
|  | Two-component highly reactive polyurethane-hybrid rubber HidroBloc Rapid 570 (component A+B) | t | 3 |  | 0
|  | Cutting disc 125x1.6x22.2 mm | pcs. | 1030 |  | 0
|  | Cutting disc 150x1.6x22.2 mm | pcs. | 100 |  | 0
|  | Cutting disc 180x2x22.2 mm | pcs. | 1000 |  | 0
|  | Cutting disc 230x2x22.2 mm | pcs. | 90 |  | 0
|  | Metal cutting disc 230x2.0 | pcs. | 5000 |  | 0
|  | Metal cutting disc 230x3.0 | pcs. | 5000 |  | 0
|  | Ladder 3.5 m | pcs. | 34 |  | 0
|  | Welding wire SV-08 diam.3 | t | 0.5 |  | 0
|  | Welding wire SV-08, Ø3mm | pcs. | 200 |  | 0
|  | Operational hydraulic packer. Landing nipple. Magnum disc (differential adapter). Circulation coupling. Tubing disconnector. | pcs. | 6 |  | 0
|  | Electrode ANO-21 Ø3 | t | 9.51 |  | 1
|  | Electrode ANO-21 Ø4 | t | 3.23 |  | 3
|  | Electrode ANO-36 4mm | t | 0.5 |  | 0
|  | Electrode ANO-36 5mm | t | 0.5 |  | 0
|  | Electrode Monolith RC 3 mm | t | 0.14 |  | 0
|  | Electrode MR-3 3mm | t | 1.8 |  | 0
|  | UONA 13/55 3 mm electrode | t | 1.283 |  | 0
|  | UONA electrode 13/55 ø3 | t | 5.29 |  | 0
|  | UONA electrode 13/55 ø4 | t | 1.48 |  | 0
|  | Electrodes "Monolith RC" 3mm | t | 0.5 |  | 0
|  | Welding electrodes | t | 0.2 |  | 0
|  | Electrodes E46-ANO-21-3.0-UD | t | 0.1 |  | 0
|  | Electrodes E46-ANO-4-4.0-UD | t | 0.1 |  | 0
|  | emulsion | t | 0.04 |  | 0
|  | Plug DN 15mm (brass, external thread) | pcs. | 100 |  | 0
|  | Plug DN 20mm (brass, internal thread) | pcs. | 100 |  | 0
|  | Plug DN 25mm (brass, internal thread) | pcs. | 100 |  | 0
|  | Plug ZNE PE 100 GAZ SDR 11-160 | pcs. | 40 |  | 0
|  | Plug ZNE PE 100 GAZ SDR 11-225 | pcs. | 40 |  | 0
|  | Plug ZNE PE 100 GAZ SDR 11-32 | pcs. | 214 |  | 2
|  | Plug ZNE PE 100 GAZ SDR 11-40 | pcs. | 211 |  | 2
|  | Plug ZNE PE 100 GAZ SDR 11-50 | pcs. | 60 |  | 0
|  | Plug ZNE PE 100 GAZ SDR 11-63 | pcs. | 70 |  | 2
|  | Plug ZNE PE 100 GAZ SDR 11-90 | pcs. | 40 |  | 0
|  | Plugs PE Du 110 | pcs. | 5 |  | 0
|  | PE plugs Du 32 | pcs. | 40 |  | 0
|  | PE plugs Du 40 | pcs. | 30 |  | 0
|  | PE plugs Du 50 | pcs. | 30 |  | 0
|  | PE plugs Du 63 | pcs. | 30 |  | 0
|  | PE plugs Du 75 | pcs. | 5 |  | 0
|  | PE plugs Du 90 | pcs. | 5 |  | 0
|  | Grounding ZPL-10 | pcs. | 20 |  | 0
|  | M-16 lock with ZPK bar | pcs. | 1500 |  | 1
|  | M-24 lock with ZPK bar | pcs. | 2000 |  | 1
|  | Safety shut-off valve DN 100 (KPZ-100N) | pcs. | 4 |  | 0
|  | Safety relief valve DN 50 | pcs. | 4 |  | 1
|  | Welding electrode BOHLER FOX 3.5x250 | pcs. | 60 |  | 0
|  | Check valve | pcs. | 7 |  | 0
|  | PVC insulation tape | t | 0.04 |  | 0
|  | Inert ceramic ball | t | 9.2 |  | 0
|  | ROPE 10.R-1770 | km | 5 |  | 0
|  | Rope 15.0 DSTU2688-80 | km | 2 |  | 0
|  | ROPE 16.5 | km | 0.4 |  | 0
|  | ROPE 20.0 GL-V-Z-L-O-N-160 | km | 0.55 |  | 50
|  | ROPE 22.5-GL-V-N-R-1770 | km | 2 |  | 6
|  | ROPE 36.5 GL-V-OZ-N-R-1770 SIZE20H | km | 1.1 |  | 0
|  | ROPE 41.0 G-V-N-R-1770 | km | 0.8 |  | 12
|  | Rope Ø 18 mm GL-V-Zh-N-R-1770 GOST 2688-80 | km | 0.73 |  | 0
|  | Rope Ø 22.0 mm GL-V-N-R-1770 GOST3077-80 | km | 0.3 |  | 0
|  | Rope Ø 22.0 mm GL-V-N-R-1770 GOST3077-80 (L=2200m) | km | 2.2 |  | 0
|  | Rope Ø 25.5 mm GL-V-N-R-1770 GOST 3077-80 (L=1000m) | km | 2 |  | 0
|  | Rope Ø 27 mm GL-V-Zh-N-R-1770 GOST 7668-80 | km | 1.25 |  | 0
|  | Rope Ø 30.5 mm GL-V-N-R-1770 GOST 3077-80 (L=1000m) | km | 1 |  | 0
|  | Rope Ø 31.0 mm GL-V-Z-N-R-1960 GOST 3077-80 | km | 1.4 |  | 50
|  | Rope Ø 32.5 mm GL-V-Z-N-R- 1770 GOST 3077-80 | km | 2.3 |  | 50
|  | Rope Ø 36.5 mm GL-V-Z-N-R-1770 TU14-4-1444-87 | km | 4.56 |  | 0
|  | Rope Ø 37 mm G-V-Zh-N-R-1770 GOST 3077-80 | km | 1.8 |  | 0
|  | Rope Ø 39 mm G-V-Zh-N-R-1770 GOST 7669-80 | km | 2.2 |  | 0
|  | Rope Ø 42 mm G-V-Z-N-R-1770 TU14-4-1444-87 | km | 5 |  | 0
|  | Rope Ø 42.0mm GL-V-N-R-1770 GOST 7667-80 (L=450m *2 units) | km | 0.9 |  | 0
|  | Rope Ø16.5 | km | 10 |  | 0
|  | Rope Ø18.0 | km | 4 |  | 0
|  | Rope Ø18.5 | km | 4 |  | 0
|  | Rope Ø19.5 | km | 4 |  | 0
|  | Rope Ø22.0 | km | 8 |  | 0
|  | Rope Ø22.5 | km | 2 |  | 0
|  | Rope Ø25.5mm GL-V-ZH-N-R-1960 GOST 3077-80 | km | 3 |  | 50
|  | Balancing rope for single-cage hoisting of cage shaft | km | 2.2 |  | 0
|  | Balancing rope for rock lifting of the skip shaft | km | 2 |  | 0
|  | Brake cable Ø35.0 GL-V-S-N-R-1770 GOST 3077-88 | km | 1.5 |  | 0
|  | Single-cage ventilation shaft lift brake cable | km | 1.5 |  | 0
|  | Rope GL 22mm | km | 1.5 |  | 0
|  | Rope GL-V-N-R-1770 | km | 1 |  | 0
|  | Rope GL-V-N-R-1770 GOST 2688-80 | km | 1.2 |  | 0
|  | Rope GL-V-S-N-R-1770 GOST 3077-80 | km | 3.6 |  | 0
|  | Rope GL-V-S-N-R-1770 GOST 7668-80 | km | 2.25 |  | 0
|  | Main rope Ø50.5 GL-V-S-N-R-1770 GOST 7668-80 | km | 0.9 |  | 0
|  | Main rope of single-cage hoisting of cage shaft | km | 2 |  | 0
|  | Underground hoist main rope | km | 3.6 |  | 0
|  | Main rope for rock lifting of the skip shaft | km | 2.2 |  | 0
|  | rope GOST-7668-80 Gl-V-S-N-R-1770 | km | 5 |  | 2
|  | ROPE OC 25.5 V(GL) | km | 10.8 |  | 0
|  | Underground transportation rope | km | 10 |  | 0
|  | ROPE SV 35 (G) | km | 1.6 |  | 0
|  | Rope f 15.0 GL-V-N-R-1770 GOST 2688-80 | km | 0.8 |  | 0
|  | Rope f 22.0 GL-V-N-R-1770 GOST 2688-80 | km | 1.8 |  | 0
|  | Rope f 25.5 G-V-N-R-1860 GOST 3077-80 | km | 2.4 |  | 0
|  | Rope f 25.5 GL-V-N-R-1860 GOST 3077-80 | km | 2.3 |  | 0
|  | Rope f 28.0 G-V-N-R-1770 GOST 3077-80 | km | 1 |  | 0
|  | Rope f 32.5 GL-V-N-R-1770 GOST 3077-80 | km | 1.7 |  | 0
|  | Rope f 33.5 GL-V-N-R-1770 GOST 7668-80 | km | 0.7 |  | 0
|  | Gas cartridge for gas burner 44V152 Virok (or equivalent) | pcs. | 60 |  | 20
|  | Rod D-10 mm | t | 1 |  | 0
|  | Technical gaseous oxygen (6.3 m3 in a cylinder) | cubic meters | 6626 |  | 0
|  |  | pcs. | 500 |  | 0
|  | End cap for URTK 6, D-URTK 6 terminals | pcs. | 510 |  | 0
|  | End cap for UT 6, D-UT 2.5/10 terminals | pcs. | 510 |  | 0
|  | Valve | pcs. | 155 |  | 0
|  | Shut-off and control valve with pneumatic actuator | pcs. | 10 |  | 0
|  | Flanged check valve | pcs. | 3 |  | 2
|  | Check valve Ø150 mm | pcs. | 3 |  | 0
|  | Intake valve Ø150 mm | pcs. | 3 |  | 0
|  | Measuring terminal with sliding switch URTK 6 | pcs. | 3825 |  | 0
|  | Feed-through terminal UT 6 | pcs. | 12750 |  | 0
|  | Elbow PE 100 SDR 11 DN 110 (Thermoresistive) | pcs. | 50 |  | 0
|  | Elbow PE 100 SDR 11 DN 125 (Thermoresistive) | pcs. | 30 |  | 0
|  | Elbow PE 100 SDR 11 DN 140 (Thermoresistive) | pcs. | 30 |  | 0
|  | Elbow PE 100 SDR 11 DN 160 (Thermoresistive) | pcs. | 20 |  | 0
|  | Elbow PE 100 SDR 11 DN 180 (Thermoresistive) | pcs. | 20 |  | 0
|  | Elbow PE 100 SDR 11 DN 200 (Butt) | pcs. | 20 |  | 0
|  | Elbow PE 100 SDR 11 DN 225 (Butt) | pcs. | 10 |  | 0
|  | Elbow PE 100 SDR 11 DN 280 (Butt) | pcs. | 10 |  | 0
|  | Elbow PE 100 SDR 11 DN 315 (Butt) | pcs. | 10 |  | 0
|  | Elbow PE 100 SDR 11 DN 32 (Thermoresistive) | pcs. | 2500 |  | 0
|  | Elbow PE 100 SDR 11 DN 40 (Thermoresistive) | pcs. | 30 |  | 0
|  | Elbow PE 100 SDR 11 DN 400 (Butt) | pcs. | 10 |  | 0
|  | Elbow PE 100 SDR 11 DN 50 (Thermoresistive) | pcs. | 30 |  | 0
|  | Elbow PE 100 SDR 11 DN 63 (Thermoresistive) | pcs. | 100 |  | 0
|  | Elbow PE 100 SDR 11 DN 75 (Thermoresistive) | pcs. | 50 |  | 0
|  | Elbow PE 100 SDR 11 DN 90 (Thermoresistive, 90 degrees) | pcs. | 50 |  | 0
|  | PE elbow DN 110mm (for thermosetting pipes) 90 degrees. | pcs. | 1 |  | 2
|  | PE elbow DN 160mm (for thermosetting pipes) 90 degrees. | pcs. | 1 |  | 0
|  | PE elbow DN 63mm (for thermosetting pipes) 90 degrees. | pcs. | 1 |  | 2
|  | PE elbow DN 75mm (for thermosetting pipes) 90 degrees. | pcs. | 1 |  | 2
|  | PE elbow DN 90mm (for thermosetting pipes) 90 degrees. | pcs. | 1 |  | 2
|  | Joint insulation kit | pcs. | 728 |  | 0
|  | contact K16-35 U1 | pcs. | 2 |  | 0
|  | Concentrate for preparing hydraulic fluids SOLCENIC PL PLUS | t | 5 |  | 0
|  | Concentrate for preparing working fluid for mechanical complexes | t | 19 |  | 0
|  | Cover ART.166 for RMS/187/188 DN.2" (article CALO010050) | pcs. | 30 |  | 5
|  | Cutting circle DN125 - 1.6 - 22.2 | pcs. | 2000 |  | 0
|  | Cutting circle DN150 - 1.6 - 22.2 | pcs. | 300 |  | 0
|  | Cutting circle DN180 - 1.6 - 22.2 | pcs. | 500 |  | 0
|  | Cutting circle DN230 - 1.6 - 22.2 | pcs. | 200 |  | 0
|  | Metal cutting wheel Zenit Standard 180x2.0x22.2 mm 10180020 | pcs. | 500 |  | 0
|  | Metal cutting wheel Zenit Standard 230x2.0x22.2 mm 10230020 | pcs. | 200 |  | 0
|  | Metal cleaning circle Zenit 180x6.0x22.2 mm 10180006 | pcs. | 50 |  | 0
|  | Lacquered fabric | km | 0.3 |  | 0
|  | Connecting link ZS 26 | pcs. | 100 |  | 0
|  | Flax fiber braid (pack. 0.2kg) | pcs. | 100 |  | 0
|  | Lubricating oil "Tsiatim-201" | t | 0.02 |  | 0
|  | Have sewn-in mineral wool MTPM in a fiberglass cover | cubic meters | 20 |  | 0
|  | Paronite | t | 0.45 |  | 0
|  | Paronite δ3 mm | t | 0.25 |  | 0
|  | Paronite PMB 2mm | t | 0.07 |  | 0
|  | Paronite PMB 3mm | t | 0.21 |  | 0
|  | Paronite PMB 4mm | t | 0.29 |  | 0
|  | Paronite PMB 5mm | t | 0.88 |  | 0
|  | PAS-185 | pcs. | 180 |  | 0
|  | Paste for flax fiber "Unipak" (250 gr.) | pcs. | 100 |  | 0
|  | Portable grounding SIP | pcs. | 50 |  | 0
|  | Portable grounding for insulated wire | pcs. | 20 |  | 0
|  | Portable grounding for 0.4 kV lines | pcs. | 20 |  | 0
|  | Portable grounding of overhead lines 0.4 kV | pcs. | 82 |  | 0
|  | Portable grounding of 10kV overhead lines | pcs. | 68 |  | 0
|  | PE/ST GAS transition DN 110/100 | pcs. | 10 |  | 0
|  | PE/ST GAS transition DN 160/150 | pcs. | 10 |  | 0
|  | PE/ST GAS transition DN 200/200 | pcs. | 10 |  | 0
|  | PE/ST GAS transition DN 315/300 | pcs. | 10 |  | 0
|  | PE/ST GAS transition DN 32/25 | pcs. | 2500 |  | 0
|  | PE/ST GAS transition DN 400/400 | pcs. | 4 |  | 0
|  | PE/ST GAS transition DN 63/57 | pcs. | 30 |  | 0
|  | Adapter | pcs. | 8 |  | 0
|  | Bearing No. 305 | pcs. | 6 |  | 0
|  | Bearing No. 306 | pcs. | 6 |  | 0
|  | Bearing No. 307 | pcs. | 26 |  | 0
|  | Bearing No. 312 | pcs. | 10 |  | 0
|  | Bearing No. 318 | pcs. | 18 |  | 0
|  | Bearing No. 1312 | pcs. | 4 |  | 0
|  | Bearing No. 13628 | pcs. | 1 |  | 0
|  | Bearing No. 308 | pcs. | 12 |  | 0
|  | Bearings | pcs. | 646 |  | 573.5
|  | Termizol film 1.5 | t | 0.5 |  | 0
|  | Termizol film 2.0 mm | t | 0.13 |  | 0
|  | Fire hoses | pcs. | 30 |  | 0
|  | Rail conductor (L=12.5m) complete with Briara clamp | km | 1.25 |  | 0
|  | Spring on RD-50 | pcs. | 10 |  | 0
|  | gas regulator MADAS DN 100 | pcs. | 25 |  | 0
|  | gas regulator MADAS DN 32 | pcs. | 23 |  | 0
|  | gas regulator MADAS DN 40 | pcs. | 27 |  | 0
|  | gas regulator MADAS DN 50 | pcs. | 25 |  | 0
|  | gas regulator MADAS DN 65 | pcs. | 27 |  | 0
|  | gas regulator MADAS DN 80 | pcs. | 27 |  | 0
|  | Repair of VCP VCD-31.5 | pcs. | 1 |  | 0
|  | Brake fluid DOT-5 | t | 0.04 |  | 0
|  | HidroMoll 522 solution for preserving injection equipment | t | 0.16 |  | 0
|  | Solution for flushing equipment and caring for injection equipment HydroSolx520 | t | 1 |  | 0
|  | Acetylene sleeve, d.6mm | km | 0.5 |  | 0
|  | High pressure hose | pcs. | 500 |  | 0
|  | High pressure hose 20mm - size | km | 0.3 |  | 0
|  | Sleeve VT DN12 2SN DIN EN853 | km | 5 |  | 0
|  | Sleeve VT DN20 4SP/4SH DIN EN856 | km | 1 |  | 0
|  | Sleeve VT DN25 4SH DIN EN856 | km | 0.5 |  | 0
|  | VT sleeve DN32 40 bar | km | 0.4 |  | 0
|  | Sleeve for steam lines | pcs. | 1673 |  | 0
|  | Oxygen sleeve. d.6mm | km | 0.5 |  | 0
|  | Fire hose | pcs. | 20 |  | 0
|  | fire hoses d-51 mm. with nuts, length 20 m. | pcs. | 20 |  | 0
|  | End sleeves | pcs. | 42 |  | 0
|  | Oiled asbestos packing: 10x10 | t | 0.02 |  | 0
|  | Asbestos oiled stuffing box: 12x12 | t | 0.02 |  | 0
|  | Asbestos oiled stuffing box: 14x14 | t | 0.06 |  | 0
|  | Asbestos oiled stuffing box: 6 x 6 | t | 0.02 |  | 0
|  | Oiled asbestos packing: 8 x 8 | t | 0.02 |  | 0
|  | Graflex stuffing box: | t | 0.15 |  | 0
|  | Silica gel 0.5kg | pcs. | 250 |  | 0
|  | Saddle tap with PE 100 SDR 11 DN 40/32 cutter (Thermoresistive) | pcs. | 50 |  | 0
|  | Saddle tap with cutter PE 100 SDR 11 DN 63/32 (Thermoresistive) | pcs. | 500 |  | 0
|  | Saddle tap with PE 100 SDR 11 DN 75/32 cutter (Thermoresistive) | pcs. | 50 |  | 0
|  | Saddle tap with PE 100 SDR 11 DN 90/32 cutter (Thermoresistive) | pcs. | 50 |  | 0
|  | Mesh n/w | km | 0.2 |  | 52
|  | Scraper conveyor SP-250 L=120m, or analogue | pcs. | 1 |  | 0
|  | Scraper conveyor SP-26U L=200m, or analogue | pcs. | 1 |  | 0
|  | Contact cleaning spray "Kontakt" 200 ml or equivalent | pcs. | 1 |  | 0
|  | Conveyor belt SR 800/1000 | km | 0.6 |  | 0
|  | Conveyor belt SR 800x1000x5 | km | 2 |  | 0
|  | Signal tape 75mm 100m | pcs. | 20 |  | 0
|  | Belt conveyor 1L-1000 (Zh.S) L=500m with belt, block AUK-1M, or analogue | pcs. | 1 |  | 0
|  | Belt conveyor 1L-800 (Zh.S) L=210m with belt, block AUK-1M, or analogue | pcs. | 1 |  | 0
|  | Belt conveyor 1L-800 (Zh.S) L=400m with belt, block AUK-1M, or analogue | pcs. | 1 |  | 0
|  | Cement-mineral mixture for shotcrete, Tekhard type | t | 360 |  | 0
|  | Tal | pcs. | 6 |  | 2
|  | Thermal cartridge PAS-120 | pcs. | 50 |  | 0
|  | Thermal cartridge PAS-70 | pcs. | 80 |  | 0
|  | Thermal cartridge PAS-120 | pcs. | 40 |  | 0
|  | Thermal cartridge PAS-150 | pcs. | 60 |  | 0
|  | Thermal cartridge PAS-185 | pcs. | 40 |  | 0
|  | Thermal cartridge PAS-240 | pcs. | 20 |  | 0
|  | Thermal cartridge PAS-300 | pcs. | 15 |  | 0
|  | Thermal cartridge PAS-95 | pcs. | 100 |  | 0
|  | antifreeze | t | 0.03 |  | 0
|  | RIF 8553 3M shrink wrap | pcs. | 5 |  | 1
|  | TEE DN80 ST.W FOR WELDING (5.5) | pcs. | 6 |  | 0
|  | Three-element folding ladder up to 6m | pcs. | 583 |  | 1
|  | Exxsol D-60 white spirit manufactured by Exxon Mobil, ISO 9001:2015 or Shellsol D-60 white spirit manufactured by Shell, ISO 140001:2004 | t | 5 |  | 87
|  | Oil filter 71121111-48020 | pcs. | 8 |  | 0
|  | flanges GOST 12820 DN 100mm pressure Ru 16 | pcs. | 200 |  | 0
|  | flanges GOST 12820 DN 100mm pressure Ru 16 | pcs. | 20 |  | 0
|  | flanges GOST 12820 DN 125mm pressure Ru 16 | pcs. | 120 |  | 0
|  | Foam tape (20m) | pcs. | 240 |  | 0
|  | Base input | pcs. | 60 |  | 0
|  | Quick release coupling 100mm (wedge) | pcs. | 100 |  | 0
|  | Quick release coupling 150mm (wedge) | pcs. | 300 |  | 0
|  | Electrodes ANO-4 | t | 4.4 |  | 50
|  | Electrodes ANO-5 | t | 4.9 |  | 40
|  | Welding electrodes 2.5mm // Welding electrodes 2.5mm | t | 2.87 |  | 1
|  | Welding electrodes 3.2 mm // Welding electrodes 3.2 mm | t | 2 |  | 0
|  | Welding electrodes | t | 1 |  | 0
|  | Cable tie WT-R HF 3.6X150 (packaging) | pcs. | 510 |  | 0
|  | Set of dowels with impact screw 6x40 (pack of 100 pcs) | pcs. | 4160 |  | 36000
|  | warning signs | pcs. | 28 |  | 0
|  | Combined household gas pressure regulator Pietro Fiorentini FE-10 BP | pcs. | 1000 |  | 0
|  | Mounting box for pressure regulator | pcs. | 1000 |  | 0
|  | Temperature control valve | pcs. | 1 |  | 0
|  | Bandage tightening device ST-42 | pcs. | 6 |  | 0
|  | Portable grounding 35-150 kV | pcs. | 20 |  | 0
|  | Atlas Copco extension hose 12 m | pcs. | 3 |  | 0
|  | Adapter 1/2" BSP threaded 1 1/4" UNC | pcs. | 3 |  | 20
|  | Cold asphalt 25 kg | pcs. | 120 |  | 0
|  | Metal sliding ladder 4-6 m | pcs. | 33 |  | 0
|  | Awning with eyelets | pcs. | 15 |  | 0
|  | Fencing pins (fencing sections) | pcs. | 160 |  | 0
|  | Towing cable | pcs. | 16 |  | 0
|  | Clutch ZNE PE 100 GAZ SDR 11 | pcs. | 75 |  | 0
|  | Insulating T-adapter for SF6 switchgear | pcs. | 12 |  | 0
|  | Service kit for Kohler J44 generator | pcs. | 2 |  | 0
|  | Technical plate TCMSH (sheet rubber) | t | 0.45 |  | 0
|  | Cordovan technical plate with cord thread (sheet rubber) | t | 0.08 |  | 0
|  | Electrodes Monolith RC, Ø3.0mm | t | 0.3 |  | 0
|  | Metal cutting wheel Zenit Standard 125x2.0x22.2 mm 10125020 | pcs. | 150 |  | 0
|  | Width 1400 mm, DIN 22102 | km | 0.6 |  | 0
|  | Width 1600 mm, DIN 22102 | km | 0.6 |  | 0
|  | Width 2000 mm, DIN 22102 | km | 0.4 |  | 0
|  | Paronite 2mm | pcs. | 10 |  | 0
|  | Paronite 4 mm | pcs. | 10 |  | 0
|  | Paronite 5 mm | pcs. | 5 |  | 0
|  | Bearings 306 | pcs. | 10 |  | 0
|  | Bearings 307 | pcs. | 200 |  | 0
|  | Bearings 6309 | pcs. | 25 |  | 0
|  | Gypsum | t | 200 |  | 0
|  | Bearings 317 | pcs. | 40 |  | 0
|  | Bearings 2317 | pcs. | 40 |  | 0
|  | Bearings 3526 | pcs. | 30 |  | 0
|  | Bearings 3528 | pcs. | 30 |  | 0
|  | Solcenik GM20 | t | 15 |  | 0
|  | Ø 36.5 mm (lifting) VL-V-N-R-1770 | km | 1.4 |  | 0
|  | Ø 20.0 mm GL-V-Z-L-O-N-160 GOST 7668-8 | km | 0.7 |  | 0
|  | Ǿ 35.0 mm DSTU 3077-80 brake single-cage lifting ventilation shaft | km | 7.2 |  | 0
|  | Ø 30.5 mm GL-V-N-R-1770 GOST 3077-80 | km | 1.2 |  | 0
|  | Rope Ø 25.5 mm G-V-Z-N-R-1770 GOST 3077-80 | km | 1.6 |  | 0
|  | Rope Ø53.5 mm GL-V-ZH-N-R-1670 GOST7668-80 | km | 0.85 |  | 0
|  | Rope Ø46.0 G-V-Z-N-R-1570 GOST3077-80 | km | 1.7 |  | 0
|  | Coolant Antifreeze HEPU P999 — G11 (l) | t | 0.2 |  | 0
|  | Coolant Tosol A-40M (kg) | t | 0.4 |  | 0
|  | Pressure-suction sleeve (hose) | km | 0.2 |  | 0
|  | Set of plugging fittings for 1 repair of DN700 // Set of consumables for equipment for cutting a section of pressure pipelines DN700 | pcs. | 5 |  | 0
|  | Set of plugging fittings for 1 repair of DN1000 // Set of consumables for equipment for cutting a section of pressure pipelines DN1000 | pcs. | 5 |  | 0
|  | Set of plugging fittings for 1 repair of DN1200 // Set of consumables for equipment for cutting a section of pressure pipelines DN1200 | pcs. | 5 |  | 0
|  | Set of plugging fittings for 1 repair of DN1400 // Set of consumables for equipment for cutting a section of pressure pipelines DN1400 | pcs. | 1 |  | 0
|  | Electrodes, diameter 4 mm, brand E42 | t | 29.26 |  | 0
|  | Materials for the restoration of the main building (rolled steel, polycarbonate) | pcs. | 1 | 0 | 0
|  | bearing 3618 | pcs. | 20 |  | 0
|  | Sandwich wall panels SPSm-100 | sq m. | 5000 |  | 0
|  | Insulation, Mineral wool boards | sq m. | 910 |  | 0
|  | PVC roofing membrane | sq m. | 9000 |  | 0
|  | Vapor barrier film MASTERFOL WHITE FOIL 75 | sq m. | 9000 |  | 0
|  | Moisture-resistant OSB-3 board | sq m. | 1500 |  | 0
|  | Sandwich wall panels, thickness h - 100mm | sq m. | 1500 |  | 0
|  | Sandwich wall panels, Thickness h - 60mm | sq m. | 4000 |  | 0
|  | Insulation, Mineral wool 80mm density 210 kg/m3 | sq m. | 140 |  | 0
|  | Insulation, Mineral wool 120mm density 210 kg/m4 | sq m. | 220 |  | 0
|  | Roofing membrane URDIN MP - 2.10 / 1.60/1.05; | sq m. | 1650 |  | 0
|  | Vapor barrier membrane VAPOR BARRIER 120g/m2 | sq m. | 1650 |  | 0
|  | OSB-3 moisture-resistant board, 12mm thick | sq m. | 1000 |  | 0
|  | Window m/p, single glazing | sq m. | 1100 |  | 0
|  | Doors m/p, dimensions to be specified on site | sq m. | 50 |  | 0
|  | Moisture-resistant gas block 200x300x600 | cubic meters | 90 |  | 0
|  | Honeycomb polycarbonate H2 thickness. 10 mm | sq m. | 6700 |  | 0
|  | Moisture-resistant gas block 200x250x600 | cubic meters | 51 |  | 0
|  | Metal-plastic window blocks 5.6x2.1(h) | pcs. | 171 |  | 0
|  | Metal-plastic window blocks 5.6x2.6(h) | pcs. | 38 |  | 0
|  | Metal-plastic window blocks 2.8x2.6(h) | pcs. | 4 |  | 0
|  | Metal-plastic window blocks 4.2x2.6(h) | pcs. | 2 |  | 0
|  | Metal-plastic window blocks 5.6x1.1(h) | pcs. | 4 |  | 0
|  | Metal-plastic window blocks 2.7x4.5(h) | pcs. | 6 |  | 0
|  | Metal-plastic partition 5.6x3.9(h) with door | pcs. | 6 |  | 0
|  | Roofing material welded on Bicroelast HKP 4.0 | sq m. | 3500 |  | 0
|  | Roofing roofing material Polibud Eco EPP 2.5mm | sq m. | 3500 |  | 0
|  | Bauder TEC DBR vapor barrier | sq m. | 2300 |  | 0
|  | Rockwool Rockmin Plus mineral wool mats | sq m. | 78 |  | 0
|  | Extruded polystyrene foam boards CARBON PROF (G1) 250mm | sq m. | 2200 |  | 0
|  | Universal 3-section ladder KRAUSE Corda 3x9 sx | pcs. | 1 |  | 0
|  | Thermal cartridges | pcs. | 1844 |  | 0
|  | Mineral wool mat | cubic meters | 300 | 0 | 0
|  | Basalt mats | cubic meters | 250 | 0 | 0
|  | Cable entry PG-36 | pcs. | 250 |  | 0
|  | Materials for roof and wall restoration | pcs. | 3 | 0 | 0
|  | A set of materials and equipment for the restoration of a turbine, generator and auxiliary equipment | pcs. | 1 | 1 | 0
|  | Roof and wall repair kit | pcs. | 3 | 0 | 0
| Other materials Summary |  |  | 129472.413 | 1 | 37124.5
| Wood materials | Round coniferous forest | cubic meters | 1200 |  | 0
|  | Mining stand (coniferous forest) | cubic meters | 500 |  | 0
|  | Mining pole, diameter 10-18mm, L=4m | cubic meters | 200 |  | 0
|  | Mining pole, diameter 16-18mm, L=4m | cubic meters | 600 |  | 0
|  | Wood | cubic meters | 478 |  | 0
|  | edged board 50 mm | cubic meters | 49 |  | 0
|  | beam 50x50x2000 | pcs. | 80 |  | 0
|  | Creosote sleepers | pcs. | 450 |  | 0
| Wood materials Summary |  |  | 3557 |  | 0
| Steel materials | ARMATURE F 16.0 mm. | t | 12 |  | 0
|  | Steel branch 108x3.6 90° | pcs. | 30 |  | 0
|  | Steel branch 133x4 90° | pcs. | 15 |  | 0
|  | Steel branch 159x4.5 90° | pcs. | 45 |  | 0
|  | Steel branch 219x6 90° | pcs. | 45 |  | 0
|  | Steel branch 273x8 90° | pcs. | 15 |  | 0
|  | Steel branch 325x8 90° | pcs. | 15 |  | 0
|  | Steel branch 426x10 90° | pcs. | 10 |  | 0
|  | Steel branch 530x10 90° | pcs. | 10 |  | 0
|  | Steel branch 90° DN 27x2.5 (DN 20) | pcs. | 100 |  | 0
|  | Steel branch 90° DN 33.7x2.6 (DN 25) | pcs. | 100 |  | 0
|  | Steel branch 90° DN 42.4x2.6 (DN 32) | pcs. | 50 |  | 0
|  | Steel branch 90° DN 48.3x2.6 (DN 40) | pcs. | 50 |  | 0
|  | Steel branch 90° DN 57x4 (DN 50) | pcs. | 100 |  | 0
|  | Steel branch 90° DN 76x3 (DN 65) | pcs. | 50 |  | 0
|  | Steel branch 90° DN 89x4 (DN 80) | pcs. | 100 |  | 0
|  | Steel branch 90° DN 159x4.5 (DN 150) | pcs. | 50 |  | 0
|  | Steel branch 90° DN108x4 (DN100) | pcs. | 50 |  | 0
|  | 90° elbow GOST 17375-01 steel St20 Ø 108x3.6mm | pcs. | 96 |  | 0
|  | 90° elbow GOST 17375-01 steel St20 Ø 133x4mm | pcs. | 100 |  | 0
|  | 90° elbow GOST 17375-01 steel St20 Ø 219x6mm | pcs. | 196 |  | 0
|  | 90° elbow GOST 17375-01 steel St20 Ø 273x6mm | pcs. | 100 |  | 0
|  | 90° elbow GOST 17375-01 steel St20 Ø 325x7mm | pcs. | 100 |  | 0
|  | 90° elbow GOST 17375-01 steel St20 Ø 32mm | pcs. | 100 |  | 0
|  | 90° elbow GOST 17375-01 steel St20 Ø 40mm | pcs. | 100 |  | 0
|  | 90° elbow GOST 17375-01 steel St20 Ø 426x8mm | pcs. | 100 |  | 0
|  | 90° elbow GOST 17375-01 steel St20 Ø 530x10mm | pcs. | 100 |  | 0
|  | 90° elbow GOST 17375-01 steel St20 Ø 57x4mm | pcs. | 100 |  | 0
|  | 90° elbow GOST 17375-01 steel St20 Ø 630x10mm | pcs. | 50 |  | 0
|  | 90° elbow GOST 17375-01 steel St20 Ø 76x4mm | pcs. | 100 |  | 0
|  | 90° elbow GOST 17375-01 steel St20 Ø 89x4mm | pcs. | 100 |  | 0
|  | Electric welded steel branch 900 | pcs. | 175 |  | 0
|  | Nut M24 | kg | 11.8 |  | 0
|  | Nut M30 | kg | 31.04 |  | 0
|  | Nut M36 | kg | 50.01 |  | 0
|  | Tolerances for seamless steel pipes | pcs. | 36 |  | 0
|  | Welded plug DN 100mm steel | pcs. | 10 |  | 0
|  | Welded plug DN 125mm steel | pcs. | 10 |  | 0
|  | Welded plug DN 150mm steel | pcs. | 10 |  | 0
|  | Welded plug DN 250mm steel | pcs. | 5 |  | 0
|  | Welded plug DN 300mm steel | pcs. | 5 |  | 0
|  | Welded plug DN 32mm steel | pcs. | 25 |  | 0
|  | Welded plug DN 40mm steel | pcs. | 25 |  | 0
|  | Welded plug DN 50mm steel | pcs. | 25 |  | 0
|  | Welded plug DN 65mm steel | pcs. | 10 |  | 0
|  | Welded plug DN 80mm steel | pcs. | 10 |  | 0
|  | Steel flanged gate valve for electric drive 30s941nzh Du-400 | pcs. | 2 |  | 0
|  | Steel elbow DN 20 | pcs. | 500 |  | 0
|  | Steel elbow DN 25 | pcs. | 300 |  | 0
|  | Steel elbow DN 32 | pcs. | 50 |  | 0
|  | Steel elbow DN 40 | pcs. | 50 |  | 0
|  | Steel elbow DN 50 | pcs. | 100 |  | 0
|  | Steel elbow DN 15mm | pcs. | 2000 |  | 0
|  | Steel elbow DN 20mm | pcs. | 2000 |  | 0
|  | Steel elbow DN 25mm | pcs. | 500 |  | 0
|  | Steel elbow DN 32mm | pcs. | 500 |  | 0
|  | Steel elbow DN 40mm | pcs. | 200 |  | 0
|  | Steel elbow DN 50mm | pcs. | 200 |  | 0
|  | REDUCED STEEL TE 3" X 2" ST.W. | pcs. | 7 |  | 0
|  | REDUCED STEEL TE 4" X 3" ST.W. | pcs. | 5 |  | 0
|  | REDUCED STEEL TE 6" X 3" ST.W. | pcs. | 2 |  | 0
|  | REDUCED STEEL TE 6" X 4" ST.W. | pcs. | 3 |  | 0
|  | Steel rope ø 30.5mm (braking) | km | 1.8 |  | 0
|  | Steel rope ø 36.5 mm (lifting) | km | 0.67 |  | 0
|  | Steel rope ø 39.5mm (lifting) | km | 1.5 |  | 0
|  | Steel rope ø 42.0 mm (lifting) | km | 3 |  | 0
|  | Steel rope ø 46.5 mm (lifting) | km | 1.5 |  | 0
|  | Steel rope ø 46.5mm (lifting) | km | 0.79 |  | 0
|  | Steel rope ø 50.5 mm (lifting) | km | 0.87 |  | 0
|  | Steel rope ø 56.0 mm (lifting) | km | 0.9 |  | 0
|  | Steel rope ø 8.3 mm (signal) | km | 5 |  | 0
|  | Steel rope ø 39.5 mm (lifting) | km | 3 |  | 0
|  | Rod D-10 mm | t | 2.8 |  | 0
|  | Steel circle DN 16mm | t | 0.1 |  | 0
|  | Steel circle DN 32mm | t | 0.1 |  | 0
|  | Steel circle | km | 6 |  | 0
|  |  | pcs. | 18 |  | 0
|  | Steel grinding balls for ball mills, diameter - 120mm. | t | 60 |  | 5
|  | Steel grinding balls for ball mills, diameter - 60mm. | t | 10 |  | 54
|  | Steel grinding balls for ball mills, diameter - 80mm. | t | 60 |  | 3
|  | Corner 50*50*4 | pcs. | 125 |  | 0
|  | Hot-rolled steel angle, flat-shelf, 45x45x3 | pcs. | 300 |  | 0
|  | Hot-rolled steel angle, equal-shelf 50x50x3 | pcs. | 0.23 |  | 0
|  | Angle 100x100x10 | t | 10 |  | 0
|  | Angle 50x50x5 | t | 10 |  | 0
|  | Square 63x63x6 | t | 10 |  | 0
|  | Square 63x63x5 mm | t | 2.1 |  | 0
|  | Square 70x70x5 mm | t | 0.13 |  | 0
|  | Angle 75x75x6 | t | 10 |  | 0
|  | Angle 90x90x7 | t | 10 |  | 0
|  | Sheet 3 mm grade 3 | t | 0.5 |  | 0
|  | Sheet 4 mm grade 3 | t | 0.5 |  | 0
|  | Sheet 5 mm grade 3 | t | 0.5 |  | 0
|  | Letter g/c | t | 0.63 |  | 0
|  | Hot-rolled sheet 1.5 St3 | t | 0.8 |  | 0
|  | GK sheet 12x1500x6000 mm | t | 4 |  | 0
|  | Sheet GK 6x1500x6000 mm | t | 12 |  | 0
|  | Metal sheet 1mm (1.25*2.5) | pcs. | 1 |  | 0
|  | Sheet metal 2mm (1.25*2.5) | pcs. | 1 |  | 0
|  | Metal sheet 3mm (1.25*2.5) | pcs. | 1 |  | 0
|  | Galvanized sheet 0.7mm or 1mm OC B-PN-NO | t | 0.5 |  | 0
|  | Steel sheet 16 mm | t | 1 |  | 0
|  | Steel sheet 25mm | t | 1 |  | 0
|  | Sheet metal: | t | 9 |  | 0
|  | Fixed steel electrowelded PE support | pcs. | 46 |  | 0
|  | PE/steel transition DN 110/100mm | pcs. | 2 |  | 2
|  | PE/steel transition DN 125/100mm | pcs. | 2 |  | 0
|  | PE/steel transition DN 25/20mm | pcs. | 1 |  | 0
|  | PE/steel transition DN 32/25mm | pcs. | 4 |  | 0
|  | PE/steel transition DN 40/32mm | pcs. | 4 |  | 0
|  | PE/steel transition DN 50/40mm | pcs. | 10 |  | 0
|  | PE/steel transition DN 63/50mm | pcs. | 10 |  | 0
|  | PE/steel transition DN 75/63mm | pcs. | 10 |  | 0
|  | PE/steel transition DN 75/76mm | pcs. | 2 |  | 0
|  | PE/steel transition DN 90/80mm | pcs. | 2 |  | 2
|  | Electric welded steel transition | pcs. | 10 |  | 0
|  | Strip 40*4 | pcs. | 75 |  | 0
|  | Wire rod 6.5 | t | 15 |  | 0
|  | Long steel thread DN 15mm (black) | pcs. | 2000 |  | 0
|  | Short steel thread DN 20mm (black) | pcs. | 2000 |  | 0
|  | Short steel thread DN 25mm (black) | pcs. | 500 |  | 0
|  | Short steel thread DN 32mm (black) | pcs. | 500 |  | 0
|  | Short steel thread DN 40mm (black) | pcs. | 200 |  | 0
|  | Short steel thread DN 50mm (black) | pcs. | 200 |  | 0
|  | Steel thread Du 20 | pcs. | 500 |  | 0
|  | Steel thread DN 25 | pcs. | 300 |  | 0
|  | Steel thread Du 32 | pcs. | 50 |  | 0
|  | Steel thread Du 40 | pcs. | 50 |  | 0
|  | Steel thread DN 50 | pcs. | 100 |  | 0
|  | Strip 50x4 mm | t | 0.14 |  | 0
|  | Round steel D=14mm, H=2.5m | pcs. | 165 |  | 0
|  | Round steel D-16 | t | 8.3 |  | 0
|  | Round steel D-22 | t | 0.1 |  | 0
|  | ROUND STEEL diameter 10 mm | t | 4 |  | 0
|  | ROUND STEEL diameter 22 mm | t | 20 |  | 0
|  | Round steel ф 16 mm | t | 1 |  | 0
|  | Round steel ф 22 mm | t | 1 |  | 0
|  | Round steel ф 30 mm | t | 1 |  | 0
|  | Round steel f 36 mm | t | 1 |  | 0
|  | Angle steel | pcs. | 6 |  | 0
|  | ANGLE STEEL 40X40X4 | t | 2 |  | 0
|  | ANGLE STEEL 50X50X4 | t | 5 |  | 0
|  | ANGLE STEEL 63X63X5 | t | 12 |  | 0
|  | Sheet steel 1.5 mm | t | 0.4 |  | 0
|  | Sheet steel 2.0 mm | t | 0.5 |  | 0
|  | Sheet steel St3ps, 3 mm thick, size 3*1250*2500 mm | t | 0.74 |  | 0
|  | Sheet steel St3ps, 4 mm thick, size 4*1500*3000 mm | t | 1.41 |  | 0
|  | STRIP STEEL 40X4 | t | 6 |  | 0
|  | Steel electrowelded tee | pcs. | 8 |  | 0
|  | Flat steel flange | pcs. | 531 |  | 0
|  | Flat steel flange (DN 100) | pcs. | 30 |  | 0
|  | Flat steel flange (DN 80) | pcs. | 40 |  | 0
|  | Flat steel flange DN 57 (DN 50) | pcs. | 60 |  | 0
|  | Flat steel flange DN 76 (DN 65) | pcs. | 40 |  | 0
|  | CHANNEL No. 12 | t | 12 |  | 0
|  | CHANNEL No. 16 | t | 12 |  | 0
|  | Yegoza Kazachka 450/3 (86 revolutions) with increased corrosion protection | km | 0.5 |  | 0
|  | Metal trays | pcs. | 2000 |  | 0
|  | Metal rolling | t | 54 |  | 0
|  | Angle steel 63x6 | t | 60 |  | 0
|  | Angle steel diameter 16 | t | 6 |  | 0
|  | self-tapping screw 4.5x76 in a package of 100 pieces. | pcs. | 36 |  | 0
|  | Sheet steel δ3 mm | sq m. | 110 |  | 0
|  | Rolled metal products in assortment | t | 300 |  | 0
|  | Washer M52 | kg | 20.46 |  | 0
|  | Washer M42 | kg | 25.92 |  | 0
|  | Washer M36 | kg | 20.96 |  | 0
|  | Washer M30 | kg | 12.92 |  | 0
|  | Washer M24 | kg | 5.96 |  | 0
|  | Nut M52 | kg | 34.94 |  | 0
|  | Nut M42 | kg | 49.95 |  | 0
|  | Bolt M52x190 | kg | 129.64 |  | 0
|  | Bolt M42x190 | kg | 77.81 |  | 0
|  | Bolt M36x150 | kg | 194.52 |  | 0
|  | Bolt M30x130 | kg | 123.54 |  | 0
|  | Bolt M24x100 | kg | 45.43 |  | 0
|  | Hot-rolled reinforcing steel | t | 4762.49 |  | 0
|  | Sheet steel 3-8 mm | t | 25.74 |  | 0
|  | Sheet steel 10-20 mm | t | 251.42 |  | 0
|  | Sheet steel 24 mm | t | 33.84 |  | 0
|  | Sheet steel 30 mm | t | 771.76 |  | 0
|  | Sheet steel 40 mm | t | 14.11 |  | 0
|  | Sheet steel 50 mm | t | 1003.62 |  | 0
|  | Steel C255 DSTU8539:2015 | t | 58.37 |  | 0
|  | Hot-rolled steel I-beams, C255, N 22 | t | 47.93 |  | 0
|  | Hot-rolled steel I-beams, C255, N 50B1 | t | 37.72 |  | 0
|  | Hot-rolled steel I-beams, C255, N 12 | t | 23.63 |  | 0
|  | Hot-rolled steel I-beams, S255, N 24M | t | 3.56 |  | 0
|  | Hot-rolled steel I-beams, C255, N 20 | t | 54.04 |  | 0
|  | Hot-rolled steel channels, C235, N16u N20u | t | 30.02 |  | 0
|  | Hot-rolled steel I-beams, C255, N 40B2 | t | 42.53 |  | 0
|  | Steel angle (90x6; 63x4; 100x7; 75x7; 63x5) | t | 114.65 |  | 0
|  | Steel angle 125x8 | t | 6.55 |  | 0
|  | Hot-rolled steel channels, C235, N16u, N20u | t | 29.25 |  | 0
|  | Roofing profiled sheet H-75 | sq m. | 9000 |  | 0
|  | Wall profiled sheet PS-20 | sq m. | 8000 |  | 0
|  | Profile sheet H 57-750-0.7 | sq m. | 2300 |  | 0
|  | Profile sheet PS-20 t.0.50 Zn100 | sq m. | 1400 |  | 0
|  | Galvanized metal sheet, painted 0.5x1250 mm. Zn100-140 grade. DX51D (Roll) | sq m. | 1200 |  | 0
|  | Profile pipe 40x20x3 | t | 1.0172 |  | 0
|  | Profile pipe 40x40x4 | t | 1.3563 |  | 0
|  | Professional flooring PS-20 t.0.50 Zn100 | sq m. | 500 |  | 0
|  | Profile sheet PN57-0.8S320GD+Z275 | sq m. | 17800 |  | 0
|  | Profile sheet PN57-0.7S320GD+Z275 | sq m. | 1230 |  | 0
|  | Profile sheet PN57-0.9S320GD+Z275 | sq m. | 12800 |  | 0
|  | Profile PC75-0.7+Z275 | sq m. | 2700 |  | 0
|  | Profile PC20-0.5+Z275 | sq m. | 60 |  | 0
|  | Sheet EN 10143-1,0S EN 10292 1.0932+ZF100-Р-В-0 | t | 11 |  | 0
|  | Bolt M14*40 DIN 933 with hexagon head, uncoated, strength 10.9 | pcs. | 600 |  | 0
|  | Bolt M10*40 DIN 933 with hexagon head, uncoated, strength 10.9 | pcs. | 700 |  | 0
|  | Bolt M8*40 DIN 933 with hexagon head, uncoated, strength 10.9 | pcs. | 700 |  | 0
|  | Washer M8 DIN 9021 enlarged 140HV uncoated | pcs. | 1400 |  | 0
|  | Washer M10 DIN 9021 enlarged 140HV uncoated | pcs. | 1400 |  | 0
|  | Washer M14 DIN 9021 enlarged 140HV uncoated | pcs. | 1200 |  | 0
|  | Nut M8, DIN 934, strength class 10.0 | pcs. | 700 |  | 0
|  | Nut M10, DIN 934, strength class 10.0 | pcs. | 700 |  | 0
|  | Nut M14, DIN 934, strength class 10.0 | pcs. | 600 |  | 0
|  | Metal base | pcs. | 40 | 0 | 0
|  | Metal pipes | pcs. | 358 |  | 0
|  | Hairpins | pcs. | 4520 |  | 0
|  | DIN rail terminal | pcs. | 384 |  | 0
|  | Galvanized steel | pcs. | 27 |  | 0
|  | Metal for dust system restoration | t | 60 | 2 | 0
| Steel materials Summary |  |  | 98307.5135 | 2 | 66
| Lightning protection cable | BZT TK-9.1 | km | 2 |  | 1.1
|  | Lightning protection cable TK 9.1 (S-50) | km | 5 |  | 0
|  | Lightning protection cable TK-9.1 | t | 18 |  | 0
|  | Thunderstorm cable S-50 | t | 4.2 |  | 0
|  | Lightning protection cable 8.2 mm2 | km | 5 |  | 0
|  | Lightning protection cable 9.1 mm2 2 | km | 5 |  | 0
|  | Lightning protection cable with fiber optic | km | 9 |  | 0
|  | THUNDER PROTECTION CABLE TK-8,2-G-V-S-N-R-1770 | km | 8.8 |  | 0
|  | THUNDER PROTECTION CABLE TK-9,1-G-V-S-N-R-1770 | km | 10 |  | 0
|  | Thunderstorm S35 | km | 10 |  | 0
|  | TK-50 | km | 50 |  | 0
| Lightning protective cable Result |  |  | 127 |  | 1.1
| Electric tires | Aluminum tire brand ADO | t | 0.1 |  | 0
|  | Aluminum busbar 100x1000 mm | km | 0.1 |  | 0
|  | ALUMINUM BUSH 5X50 | t | 1.48 |  | 0
|  | Aluminum tire 60x10 | km | 0.5 |  | 0
|  | Aluminum tire brand AD-31 | t | 0.1 |  | 0
|  | Aluminum tire brand ADO | t | 0.9 |  | 0
|  | APB bus for 100 kVa — 4x11.2/055 mm | t | 0.09 |  | 0
|  | APB bus for 63 kVa - 7x8 mm | t | 0.08 |  | 0
|  | Aluminum bus AD31 8/80 | km | 0.08 |  | 0
|  | Bus bridge | pcs. | 4 |  | 0
|  | Complete shielded current conduit 18 kV | pcs. | 1 |  | 0
|  | Aluminum busbar 8x80x3000 mm, AD0 | pcs. | 96 |  | 0
|  | Tire holder ShPPSh-2kv-2 UZ | pcs. | 300 |  | 0
|  | Compensator KSHM 80x10 B U2 | pcs. | 42 |  | 0
| Electric tires Summary |  |  | 446.43 |  | 0
| Conveyor belt | Conveyor belt | km | 3 |  | 0
| Conveyor belt Summary |  |  | 3 |  | 0
| Wire | Wire PEEA-130 1.8 mm | t | 0.06 |  | 0
|  | Wire PEEA-130 2.0mm | t | 0.06 |  | 0
|  | Wires | km | 6.79 |  | 0
|  | 15.75 kV busbar set | pcs. | 2 | 0 | 0
| Wire Summary |  |  | 8.91 | 0 | 0
| Materials for electrical network repair | Heat-shrink coupling 10 kV | pcs. | 50 | 0 | 0
|  | Coupling coupling STP (70-250) | pcs. | 200 |  | 0
|  | Coupling 10STp-9 | pcs. | 10 |  | 0
|  | End couplings10KNTpN-9 | pcs. | 60 |  | 0
|  | Coupling 3Step 10 70-120 | pcs. | 10 | 0 | 0
|  | Anti-corrosion paste for electrical connections | pcs. | 46 |  | 0
|  | Oil-resistant rubber 2mm | sq m. | 5 | 0 | 0
|  | Oil-resistant rubber 3mm | sq m. | 5 | 0 | 0
|  | Oil-resistant rubber 5mm | sq m. | 5 | 0 | 0
|  | Oil-resistant rubber 10mm | sq m. | 5 | 0 | 0
|  | A set of materials and equipment for turbine restoration | pcs. | 2 | 4 | 0
| Materials for repairing the electrical network Summary |  |  | 398 | 4 | 0
| Materials for repairing the gas distribution network | Bolt M20x90 | kg | 12 |  | 0
|  | Nut M20 | kg | 3 |  | 0
|  | Nut M24 | kg | 3.4 |  | 0
|  | Plug ZNE PE 100 GAZ SDR 11-32 | pcs. | 4 |  | 0
|  | Plug ZNE PE 100 GAZ SDR 11-40 | pcs. | 4 |  | 0
|  | Plug ZNE PE 100 GAZ SDR 11-50 | pcs. | 6 |  | 0
|  | Plug ZNE PE 100 GAZ SDR 11-63 | pcs. | 2 |  | 0
|  | Plug ZNE PE 100 GAZ SDR 11-90 | pcs. | 5 |  | 0
|  | PE/ST connection DN 25/20 | pcs. | 1 |  | 0
|  | PE/ST connection DN 32/25 | pcs. | 1 |  | 0
|  | Clutch ZNE PE 100 GAZ SDR 11-50 | pcs. | 6 |  | 0
|  | Clutch ZNE PE 100 GAZ SDR 11-75 | pcs. | 2 |  | 0
|  | Termizol film 1.5 | t | 0.017 |  | 0
|  | Flanged full-bore ball valve 11s336p DN250 RN16 with reducer | pcs. | 32 |  | 0
|  | Flanged full-bore ball valve 11s336p DN300 RN16 with reducer | pcs. | 33 |  | 0
|  | Ball valve DN 350/350 PN 25 (flange) | pcs. | 32 |  | 0
|  | Ball valve DN 400/400 PN 25 (flange) | pcs. | 32 |  | 0
|  | Ball valve DN 500/500 PN 25 (flange) | pcs. | 32 |  | 0
|  | Welded full-bore ball valve 11s337p DN250 RN25 with reducer | pcs. | 32 |  | 0
|  | Welded full bore ball valve 11s337p DN300 RN25 with reducer | pcs. | 32 |  | 0
|  | Ball valve DN 400/400 PN 25 (welded) | pcs. | 32 |  | 0
|  | Steel blinds for flanges (25-300mm) | pcs. | 11 |  | 0
|  | Metal bands for pipes (32-500mm) | pcs. | 11 |  | 0
|  | Plugs (15-50mm, internal and external thread) | pcs. | 11 |  | 0
|  | Steel plugs DN 15 internal thread | pcs. | 22 |  | 0
|  | Steel plugs DN 15 external thread | pcs. | 22 |  | 0
|  | Steel plugs DN 20 internal thread | pcs. | 22 |  | 0
|  | Steel plugs DN 20 external thread | pcs. | 22 |  | 0
|  | Steel plugs DN 25 internal thread | pcs. | 22 |  | 0
|  | Steel plugs DN 25 external thread | pcs. | 22 |  | 0
|  | Steel plugs DN 32 external thread | pcs. | 22 |  | 0
|  | Steel plugs DN 32 internal thread | pcs. | 22 |  | 0
|  | Steel plugs DN 40 internal thread | pcs. | 22 |  | 0
|  | Steel plugs DN 40 external thread | pcs. | 22 |  | 0
|  | Steel plugs DN 50 external thread | pcs. | 22 |  | 0
|  | Steel plugs DN 50 internal thread | pcs. | 22 |  | 0
|  | Steel branch | pcs. | 20 |  | 0
|  | Metal bands for pipes (32-500 mm) | pcs. | 16 |  | 0
|  | Steel transition | pcs. | 20 |  | 0
|  | Steel elliptical plug | pcs. | 40 |  | 0
|  | Sidelce PE 100 GAS SDR 11 | pcs. | 90 |  | 0
|  | Biconite gasket DN1000 1122x1020x5 mm PN16 | pcs. | 2 |  | 0
|  | Biconite gasket DN800 908x820x5 mm PN16 | pcs. | 2 |  | 0
|  | Biconite gasket DN700 798x720x5 mm PN16 | pcs. | 2 |  | 0
|  | Biconite gasket DN600 728x620x5 mm PN16 | pcs. | 2 |  | 0
|  | Biconite gasket DN500 615x528x4 mm PN16 | pcs. | 34 |  | 0
|  | Biconite gasket DN400 495x421x4 mm PN16 | pcs. | 6 |  | 0
|  | Biconite gasket DN350 442x372x4 mm PN16 | pcs. | 34 |  | 0
|  | Biconite gasket DN300 382x318x4 mm PN16 | pcs. | 34 |  | 0
|  | Biconite gasket DN250 327x264x4 mm PN16 | pcs. | 34 |  | 0
|  | Washer M24 | kg | 1 |  | 0
|  | Bolt M24x100 | kg | 13 |  | 0
|  | Welded steel flange DN1000 PN25 | pcs. | 2 |  | 0
|  | Welded steel flange DN250 PN16 | pcs. | 38 |  | 0
|  | Welded steel flange DN300 PN16 | pcs. | 38 |  | 0
|  | Welded steel flange DN350 PN16 | pcs. | 6 |  | 0
|  | Welded steel flange DN400 PN16 | pcs. | 6 |  | 0
|  | Welded steel flange DN500 PN16 | pcs. | 4 |  | 0
|  | Welded steel flange DN600 PN16 | pcs. | 4 |  | 0
|  | Welded steel flange DN700 PN16 | pcs. | 4 |  | 0
|  | Welded steel flange DN800 PN16 | pcs. | 2 |  | 0
|  | Steel blinds for flanges (25-300 mm) | set | 16 |  | 1
|  | Plugs (15-50 mm, internal and external thread) | set | 16 |  | 0
|  | Steel branch 530x10.0 (DN500) | pcs. | 6 |  | 0
|  | Steel blindages for flanges (25-300mm) | pcs. | 27 |  | 0
|  | Metal braces for pipes (32 - 500 mm) | pcs. | 27 |  | 0
|  | Blanking plugs (15 - 50 mm, internal and external thread) / Blanking plugs (15 - 50 mm, internal and external thread) | pcs. | 27 |  | 0
|  | Welded gas compensator DN700 PN25 with external pressure and internal insert (bellows and internal insert AISI 304/pipes and body boiler steel 355GH DN700 AXIAL: +/-330 mm, L-2500 mm) | pcs. | 1 |  | 0
|  | Insulating flange connection DN1000 PN25 | pcs. | 1 |  | 0
|  | Steel tee, unequal diameter, DN1000*700 (1020*720) PN25 | pcs. | 1 |  | 0
|  | Steel branch 90° DN1000*12.0 PN25 | pcs. | 8 |  | 0
|  | Steel branch 76x3.5 (DN65) | pcs. | 6 |  | 0
|  | Steel branch 89x3.5 (DN80) | pcs. | 6 |  | 0
|  | Steel branch 108x4.0 (DN100) | pcs. | 6 |  | 0
|  | Steel branch 133x4.0 (DN125) | pcs. | 2 |  | 0
|  | Steel branch 159x5.0 (DN150) | pcs. | 6 |  | 0
|  | Steel branch 219x6.0 (DN200) | pcs. | 4 |  | 0
|  | Steel transition 57x38 (DN 50x32) | pcs. | 3 |  | 0
|  | Steel transition 76x57 (DN 65x50) | pcs. | 4 |  | 0
|  | Steel transition 89x76 (DN 80x65) | pcs. | 4 |  | 0
|  | Steel transition 108x89 (DN 100x80) | pcs. | 3 |  | 0
|  | Steel transition 133x108 (DN 125x100) | pcs. | 4 |  | 0
|  | Steel transition 159x108 (DN 150x100) | pcs. | 3 |  | 0
|  | Steel transition 219x159 (DN 200x150) | pcs. | 3 |  | 0
|  | Steel elliptical plug 57x3.5 (DN50) | pcs. | 6 |  | 0
|  | Steel elliptical plug 76x3.5 (DN65) | pcs. | 6 |  | 0
|  | Steel elliptical plug 89x3.5 (DN80) | pcs. | 6 |  | 0
|  | Steel elliptical plug 108x4.0 (DN100) | pcs. | 6 |  | 0
|  | Steel elliptical plug 133x4.0 (DN125) | pcs. | 6 |  | 0
|  | Steel elliptical plug 159x4.5 (DN150) | pcs. | 6 |  | 0
|  | Steel elliptical plug 219x8.0 (DN200) | pcs. | 6 |  | 0
|  | Steel threaded plug DN25 internal thread | pcs. | 22 |  | 0
|  | Steel threaded plug DN25 external thread | pcs. | 3 |  | 0
|  | Steel threaded plug DN32 internal thread | pcs. | 25 |  | 0
|  | Steel threaded plug DN32 external thread | pcs. | 3 |  | 0
|  | Elbow 90° ZNE PE 100 GAS SDR 11-20 | pcs. | 4 |  | 0
|  | Elbow 90° ZNE PE 100 GAS SDR 11-25 | pcs. | 4 |  | 0
|  | Elbow 90° ZNE PE 100 GAS SDR 11-32 | pcs. | 4 |  | 0
|  | Elbow 90° ZNE PE 100 GAS SDR 11-40 | pcs. | 4 |  | 0
|  | Elbow 90° ZNE PE 100 GAS SDR 11-50 | pcs. | 1 |  | 0
|  | Elbow 90° ZNE PE 100 GAS SDR 11-75 | pcs. | 2 |  | 0
|  | Elbow 90° ZNE PE 100 GAS SDR 11-90 | pcs. | 1 |  | 0
|  | Elbow 90° ZNE PE 100 GAS SDR 11-110 | pcs. | 1 |  | 0
|  | Elbow 90° ZNE PE 100 GAS SDR 11-125 | pcs. | 1 |  | 0
|  | Elbow 90° ZNE PE 100 GAS SDR 11-160 | pcs. | 1 |  | 0
|  | Clutch ZNE PE 100 GAZ SDR 11-20 | pcs. | 6 |  | 0
|  | Clutch ZNE PE 100 GAZ SDR 11-180 | pcs. | 1 |  | 0
|  | Sidelce PE 100 GAS SDR 11-63/63 | pcs. | 3 |  | 0
|  | Sidelce PE 100 GAS SDR 11-63/32 | pcs. | 3 |  | 0
|  | Sidelce PE 100 GAS SDR 11-75/63 | pcs. | 3 |  | 0
|  | Sidelce PE 100 GAS SDR 11-75/32 | pcs. | 3 |  | 0
|  | Sidelce PE 100 GAS SDR 11-90/63 | pcs. | 3 |  | 0
|  | Sidelce PE 100 GAS SDR 11-90/32 | pcs. | 3 |  | 0
|  | Sidelce PE 100 GAS SDR 11-110/63 | pcs. | 3 |  | 0
|  | Sidelce PE 100 GAS SDR 11-110/32 | pcs. | 3 |  | 0
|  | PE/ST connection DN 40/32 | pcs. | 1 |  | 0
|  | PE/ST connection DN 50/40 | pcs. | 1 |  | 0
|  | PE/ST connection DN 125/100 | pcs. | 1 |  | 0
|  | PE/ST connection DN 140/125 | pcs. | 1 |  | 0
|  | PE/ST connection DN 160/150 | pcs. | 1 |  | 0
|  | PE/ST connection DN 180/160 | pcs. | 1 |  | 0
|  | Plug ZNE PE 100 GAZ SDR 11-20 | pcs. | 4 |  | 0
|  | Plug ZNE PE 100 GAZ SDR 11-25 | pcs. | 6 |  | 0
|  | Plug ZNE PE 100 GAZ SDR 11-75 | pcs. | 4 |  | 0
|  | Plug ZNE PE 100 GAZ SDR 11-110 | pcs. | 110 |  | 0
|  | Plug PE 100 GAZ SDR 11-140 | pcs. | 1 |  | 0
|  | Plug PE 100 GAZ SDR 11-180 | pcs. | 1 |  | 0
|  | Brass ball valve with coupling DN15 (1/2") with/without (handle) FIV | pcs. | 15 |  | 0
|  | Brass ball valve with coupling DN20 (3/4") inlet/outlet (handle) FIV | pcs. | 70 |  | 0
|  | Brass ball valve with coupling DN20 (3/4"), internal/external thread (handle) FIV | pcs. | 100 |  | 0
|  | Brass ball valve coupling 1 DN25 (1") internal/internal thread (butterfly) FIV | pcs. | 70 |  | 0
|  | Brass ball valve with coupling DN25 (1"), internal/external thread (butterfly) FIV | pcs. | 100 |  | 0
|  | Brass ball valve with coupling DN32 (1 1/4"), internal/internal thread (handle) FIV | pcs. | 80 |  | 0
|  | Brass ball valve with coupling DN32 (1 1/4"), internal/external thread (handle) FIV | pcs. | 15 |  | 0
|  | Brass ball valve with coupling DN40 (1 1/2"), internal/internal thread (handle) FIV | pcs. | 10 |  | 0
|  | Brass ball valve with coupling DN40 (1 1/2"), internal/external thread (handle) FIV | pcs. | 15 |  | 0
|  | Brass ball valve with coupling DN50 (2"), internal/internal thread (handle) FIV | pcs. | 30 |  | 0
|  | Brass ball valve with coupling DN50 (2"), internal/external thread (handle) FIV | pcs. | 15 |  | 0
|  | Steel coupling DN20 mm | pcs. | 70 |  | 0
|  | Steel coupling DN25 mm | pcs. | 100 |  | 0
|  | Steel coupling DN32 mm | pcs. | 100 |  | 0
|  | Steel coupling DN40 mm | pcs. | 10 |  | 0
|  | Steel coupling DN50 mm | pcs. | 30 |  | 0
|  | Steel lock nut DN20 mm | pcs. | 70 |  | 0
|  | Steel lock nut DN25 mm | pcs. | 100 |  | 0
|  | Steel lock nut DN32 mm | pcs. | 100 |  | 0
|  | Steel lock nut DN40 mm | pcs. | 10 |  | 0
|  | Steel lock nut DN50 mm | pcs. | 30 |  | 0
|  | Steel coupling DN20 mm | pcs. | 70 |  | 0
|  | Steel coupling DN25 mm | pcs. | 100 |  | 0
|  | Steel coupling DN32 mm | pcs. | 100 |  | 0
|  | Steel coupling DN40 mm | pcs. | 10 |  | 0
|  | Steel coupling DN50 mm | pcs. | 30 |  | 0
|  | Short steel thread DN15 mm | pcs. | 60 |  | 0
|  | Short steel thread DN20 mm | pcs. | 200 |  | 0
|  | Short steel thread DN25 mm | pcs. | 200 |  | 0
|  | Short steel thread DN32 mm | pcs. | 200 |  | 0
|  | Short steel thread DN40 mm | pcs. | 60 |  | 0
|  | Short steel thread DN50 mm | pcs. | 100 |  | 0
|  | Thread Du 15 steel long | pcs. | 10 |  | 0
|  | Thread Du 20 steel long | pcs. | 10 |  | 0
|  | Thread Du 25 steel long | pcs. | 10 |  | 0
|  | Thread Du 32 steel long | pcs. | 10 |  | 0
|  | Thread Du 40 steel long | pcs. | 10 |  | 0
|  | Thread Du 50 steel long | pcs. | 10 |  | 0
|  | Flanged full bore ball valve DN50 RN16 | pcs. | 3 |  | 0
|  | Flanged full bore ball valve DN65 RN16 | pcs. | 3 |  | 0
|  | Flanged full-bore ball valve DN80 RN16 | pcs. | 4 |  | 0
|  | Flanged full bore ball valve DN100 RN16 | pcs. | 5 |  | 0
|  | Flanged full-bore ball valve DN150 RN16 with reducer | pcs. | 1 |  | 0
|  | Welded steel flange DN50 PN16 | pcs. | 10 |  | 0
|  | Welded steel flange DN65 PN16 | pcs. | 10 |  | 0
|  | Welded steel flange DN80 PN16 | pcs. | 10 |  | 0
|  | Welded steel flange DN100 PN16(A) | pcs. | 10 |  | 0
|  | Bolt M12x50 | kg | 3 |  | 0
|  | Washer M12 | kg | 0.7 |  | 0
|  | Washer M16 | kg | 4 |  | 0
|  | Washer M20 | kg | 1.3 |  | 0
|  | Biconite gasket DN15 50x22x2 mm PN16 | pcs. | 30 |  | 0
|  | Biconite gasket DN20 56x28x2 mm PN16 | pcs. | 30 |  | 0
|  | Biconite gasket DN25 68x33x2 mm PN16 | pcs. | 30 |  | 0
|  | Biconite gasket DN32 81x38x2 mm PN16 | pcs. | 30 |  | 0
|  | Biconite gasket DN40 91x45x2 mm PN16 | pcs. | 30 |  | 0
|  | Biconite gasket DN50 106x57x3 mm PN16 | pcs. | 30 |  | 0
|  | Biconite gasket DN65 126x75x3 mm PN16 | pcs. | 30 |  | 0
|  | Biconite gasket DN80 141x87x3 mm PN16 | pcs. | 30 |  | 0
|  | Biconite gasket DN100 161x106x3 mm PN16 | pcs. | 30 |  | 0
|  | Biconite gasket DN125 185x135x3 mm PN16 | pcs. | 30 |  | 0
|  | Biconite gasket DN150 210x160x3 mm PN16 | pcs. | 30 |  | 0
|  | Biconite gasket DN200 282x216x3 mm PN16 | pcs. | 30 |  | 0
|  | Welded full bore ball valve DN20 RN40 | pcs. | 6 |  | 0
|  | Welded full bore ball valve DN25 RN40 | pcs. | 6 |  | 0
|  | Welded full bore ball valve DN32 RN40 | pcs. | 6 |  | 0
|  | Welded full bore ball valve DN40 RN40 | pcs. | 6 |  | 0
|  | Welded full bore ball valve DN50 RN40 | pcs. | 6 |  | 0
|  | Welded full bore ball valve DN65 RN25 | pcs. | 6 |  | 0
|  | Welded full bore ball valve DN80 RN25 | pcs. | 5 |  | 0
|  | Welded full bore ball valve DN100 RN25 | pcs. | 5 |  | 0
|  | Welded full bore ball valve DN125 RN25 | pcs. | 1 |  | 0
|  | Electrodes, diameter 4 mm | kg | 40 |  | 0
|  | Welding wire 3 SV 08A for acetylene | kg | 111 |  | 0
|  | Repair clamp DN50 mm R.050.00 | pcs. | 4 |  | 0
|  | Repair clamp DN80 mm R.080.00 | pcs. | 4 |  | 0
|  | Repair clamp DN100 mm R.100.00 | pcs. | 4 |  | 0
|  | Repair clamp DN150 mm R.150.00 | pcs. | 3 |  | 0
|  | Repair clamp DN200 mm R.200.00 | pcs. | 3 |  | 0
|  | Repair clamp DN250 mm R.250.00 | pcs. | 2 |  | 0
|  | Repair clamp DN300 mm R.300.00 | pcs. | 2 |  | 0
|  | Repair clamp DN350 mm R.350.00 | pcs. | 2 |  | 0
|  | Repair clamp DN400 mm R.400.00 | pcs. | 1 |  | 0
|  | Repair clamp DN500 mm R.500.00 | pcs. | 1 |  | 0
|  | Repair clamp DN600 mm R.600.00 | pcs. | 1 |  | 0
|  | Repair clamp DN700 mm R.700.00 | pcs. | 1 |  | 0
|  | Repair clamp DN800 mm R.800.00 | pcs. | 1 |  | 0
|  | Repair clamp DN1000 mm R.1000.00 | pcs. | 1 |  | 0
|  | Stud M12x1000 | pcs. | 3 |  | 0
|  | Stud M16x1000 | pcs. | 2 |  | 0
|  | Stud M20x1000 | pcs. | 1 |  | 0
|  | Stud M24x1000 | pcs. | 1 |  | 0
|  | Rolled angle 40x40x4 | t | 0.036 |  | 0
|  | Linen hair | t | 0.006 |  | 0
|  | Seal stuffing 8mm | t | 0.008 |  | 0
|  | Biconite 3 500x500 | t | 0.008 |  | 0
|  | Technical rubber | t | 0.008 |  | 0
|  | Universal thread for sealing threaded connections | km | 3.2 |  | 0
|  | Martens bandage | t | 0.008 |  | 0
|  | Fireclay clay | t | 0.04 |  | 0
|  | Bitumen BN 70/30 | t | 0.033 |  | 0
|  | Liquefied gas | t | 0.017 |  | 0
|  | Warning tape: Caution gas! | km | 1 |  | 0
|  | Combined home pressure regulator, flow rate 10 m3/h | pcs. | 15 |  | 0
|  | Combined home pressure regulator, flow rate 25 m3/h | pcs. | 5 |  | 0
|  | cabinet gas control point, throughput capacity 100 m3/h | pcs. | 2 |  | 0
|  | Safety relief valve, DN 25 | pcs. | 2 |  | 0
|  | Cabinet gas control point, throughput capacity 600 m3/h | pcs. | 2 |  | 0
|  | Pressure regulator with integrated safety shut-off valve DN 25 | pcs. | 10 |  | 0
|  | Gas pressure regulator with built-in safety shut-off valve DN 40 | pcs. | 6 |  | 0
|  | Gas pressure regulator with built-in safety shut-off valve DN 50 | pcs. | 6 |  | 0
|  | Cabinet gas control point, throughput 50 m3/h | pcs. | 4 |  | 0
|  | Cabinet gas control point, throughput 300 m3/h | pcs. | 2 |  | 0
|  | 90° PE elbow | pcs. | 40 |  | 0
|  | PE/ST connection | pcs. | 90 |  | 0
|  | plug PE 100 GAZ | pcs. | 200 |  | 0
|  | Ball valve (welded) | pcs. | 32 |  | 0
|  | Welded steel flange DN350 PN25 | pcs. | 32 |  | 0
|  | Welded steel flange DN400 PN25 | pcs. | 32 |  | 0
|  | Welded steel flange DN500 PN25 | pcs. | 32 |  | 0
|  | Steel branch 720x10.0 (DN700) | pcs. | 6 |  | 0
|  | Steel transition 325x273 (DN 300x250) | pcs. | 4 |  | 0
|  | Steel transition 377x325 (DN 350x300) | pcs. | 4 |  | 0
|  | Steel transition 530x426 (DN 500x400) | pcs. | 4 |  | 0
|  | Steel elliptical plug 325x8.0 (DN300) | pcs. | 10 |  | 0
|  | Steel elliptical plug 377x8.0 (DN350) | pcs. | 10 |  | 0
|  | Steel elliptical plug 530x10.0 (DN500) | pcs. | 6 |  | 0
|  | Steel elliptical plug 720x10.0 (DN700) | pcs. | 6 |  | 0
|  | Welded steel flange DN700 PN25 | pcs. | 8 |  | 0
|  | Welded steel flange DN 1000 PN16 | pcs. | 2
|  | Welded steel flange DN 800 PN25 | pcs. | 2
|  | Welded steel flange DN 700 PN25 | pcs. | 4
|  | Welded steel flange DN 600 PN25 | pcs. | 4
|  | Welded steel flange DN 500 PN25 | pcs. | 8
|  | Welded steel flange DN 400 PN25 | pcs. | 12
|  | Welded steel flange DN 350 PN25 | pcs. | 12
|  | Welded steel flange DN 300 PN25 | pcs. | 12
|  | Welded steel flange DN 250 PN25 | pcs. | 12
| Materials for repairing the gas distribution network Summary |  |  | 5154.781 |  | 1
Materials Summary |  |  |  | 237633.0475 | 7 | 37192.6
Mechanisms | Jacks | Hydraulic jack (10 t) | pcs. | 7 |  | 0
|  | Hydraulic jacks 5 tons. | pcs. | 172 |  | 0
|  | Rail jacks | pcs. | 163 |  | 0
|  | Rail jack, lifting capacity 3 t | pcs. | 2 |  | 0
|  | Hydraulic jacks, lifting capacity 5 t | pcs. | 10 |  | 0
|  | Jack | pcs. | 4 |  | 0
|  | Hydraulic telescopic jack with pump | pcs. | 2 |  | 0
|  | Jack | pcs. | 6 |  | 0
| Jacks Summary |  |  | 366 |  | 0
| Other mechanisms | acetylene generator ASP-15-10 | pcs. | 5 |  | 0
|  | Pump impeller | pcs. | 12 |  | 0
|  | Wärtsilä 34SG 10MW gas piston unit with waste heat boiler | pcs. | 4 |  | 0
|  | Hydraulic slurry pump (SP35 DOA (Italy) - 1 pc., included: heat-resistant flat pressure hose D= 75 mm or similar0 | pcs. | 16 |  | 0
|  | Pipe bender for copper pipe 6-8-10mm Yato YT-21840 | pcs. | 4 |  | 0
|  | Plant for drying and filtering turbine and transformer oils, 4 m3/h, 35 kW | pcs. | 1 |  | 0
|  | Electric assembly winch LM-3.2 or equivalent | pcs. | 1 |  | 0
|  | Mounting block with hook (two-wheel) 10t or equivalent | pcs. | 2 |  | 0
|  | Mounting block BM-5 (single pulley) 5t | pcs. | 2 |  | 0
|  | Mounting block with hook BM-1.6-01 or equivalent | pcs. | 8 |  | 0
|  | Manual lever hoist 0.75t or equivalent | pcs. | 13 |  | 0
|  | Pulley F300 with Insulator (rolling roller) | pcs. | 321 |  | 0
|  | Station water purification plant (reverse osmosis) | pcs. | 1 | 0 | 0
|  | Electrolysis plant | pcs. | 3 | 0 | 0
| Other mechanisms Summary |  |  | 393 | 0 | 0
| Special mechanisms | Manual chain winch with a lifting capacity of 3 tons | pcs. | 6 |  | 0
|  | Winch LV-25 | pcs. | 2 |  | 0
|  | Winch LV-25 complete with rope d18 | pcs. | 3 |  | 0
|  | WINCH LPER-6.3/1500U | pcs. | 1 |  | 5
|  | Clamps for clamping polyethylene pipes, diameter 32-90 mm | pcs. | 29 |  | 0
|  | Clamps for clamping polyethylene pipes, diameter 90-250 mm | pcs. | 29 |  | 0
|  | Lifting machine C - 1.2 x 1 | pcs. | 1 |  | 0
|  | Polyspast | pcs. | 5 |  | 0
|  | Zipper ZI-RPE60 vibrating plate | pcs. | 1 |  | 0
|  | Hand winch ST-116.1 | pcs. | 4 |  | 0
|  | Pipe clamp | pcs. | 36 |  | 0
|  | Diamond drilling installation complete set 50-250mm | pcs. | 1 |  | 0
|  | Hydraulic oil station complete with: high-pressure hose with a set of closed quick-release couplings, L=7000mm prepared (4pcs) | pcs. | 14 |  | 0
|  | Hydraulic vertical bending machine 250 tons | pcs. | 1 |  | 0
|  | Horizontal boring machine (spindle 160, table 3000x3500) | pcs. | 1 |  | 0
|  | Horizontal boring machine (spindle 125, table 2000x2500) | pcs. | 1 |  | 0
|  | Lathe-screw-cutting machine DIP200 | pcs. | 1 |  | 0
|  | DIP300 screw-cutting lathe | pcs. | 1 |  | 0
|  | DIP400 screw-cutting lathe | pcs. | 1 |  | 0
|  | DIP700 screw-cutting lathe | pcs. | 1 |  | 0
|  | Turning center (analogous to BIGLIA CNC TURRET TURNING CENTER) | pcs. | 1 |  | 0
|  | Turning center (analog NILES-SIMMONS N30/LT*4500) | pcs. | 1 |  | 0
|  | Milling center (analog HORIZONTAL CNC MILLING CENTER "BLUESTAR") | pcs. | 1 |  | 0
|  | Vertical milling machine (analog VERTICAL MILLING MACHINE FSS450R) | pcs. | 1 |  | 0
|  | Radial drilling machine (analog radial drilling machine 2m55) | pcs. | 1 |  | 0
|  | Radial drilling machine (analog of radial drilling machine 2A587) | pcs. | 1 |  | 0
|  | Jig-boring machine (analog of Jig-boring machine 2A450) | pcs. | 1 |  | 0
|  | Threading manipulator | pcs. | 1 |  | 0
|  | Roller roller processing machine | pcs. | 1 |  | 0
|  | Fuel unloader (wagon tipper) | pcs. | 3 | 0 | 0
| Special mechanisms Summary |  |  | 151 | 0 | 5
| Multi-purpose pump | Daishin PTD 306 TS | pcs. | 1 |  | 0
|  | Excavator pump type HRT 1250/71 1250m3/h; 71 m | pcs. | 10 |  | 0
|  | Mud pumps | pcs. | 4 |  | 0
|  | Hydraulic oil station GPV13 (Stanley), complete with: PVT Ø1\2'' L=10m | pcs. | 71 |  | 1.5
|  | Axial piston hydraulic motor, non-adjustable | pcs. | 8 |  | 0
|  | Hydraulic pump 210.12.06.05. | pcs. | 10 |  | 0
|  | Deep well pumping units | pcs. | 8 |  | 36
|  | Main pumping units | pcs. | 24 |  | 90
|  | Submersible pump Stanley TPV16 | pcs. | 85 |  | 0
|  | Submersible water pump Metabo DP 18-5 SA, 900 W or equivalent | pcs. | 14 |  | 0
|  | Compressor UKVSH-5/7 | pcs. | 1 |  | 0
|  | Boiler room condensate pump | pcs. | 2 |  | 0
|  | Condensate drain | pcs. | 7 |  | 0
|  | Condensate pump | pcs. | 2 |  | 0
|  | Vacuum machine | pcs. | 3 |  | 0
|  | Motor pump | pcs. | 2 |  | 0
|  | Fire engine pump MP-1600 | pcs. | 2 |  | 0
|  | pump | pcs. | 41 |  | 0
|  | Pump 1B20 | pcs. | 27 |  | 50
|  | Pump 1B-20 | pcs. | 2 |  | 0
|  | Pump Grundfos CRE 95-2-2 NFAE-HQQE 380-480 60 HZ | pcs. | 20 |  | 0
|  | Pump Grundfos TP 65-340/2 AFA-BQQE-LX1 | pcs. | 20 |  | 0
|  | Pump Grundfos TP 80-400/2 AFA-BQQE-OX1 | pcs. | 20 |  | 0
|  | Pump Grundfos TPE 65-340/2 SAFA-BQQE-LD1 | pcs. | 20 |  | 0
|  | Pump Grundfos TPE 80-250/2 AFA-BQQE-MD1 | pcs. | 20 |  | 0
|  | Pump Grundfos TPE 80-330/2 SAFA-BQQE-ND1 | pcs. | 20 |  | 0
|  | Pump Grundfos TPE 80-400/2 SAFA-BQQE-OX1 | pcs. | 20 |  | 0
|  | Pump Grundfos TPE 80-520/2 SAFA-BQQE-PX1 | pcs. | 20 |  | 0
|  | Horizontal glandless pump Du-40 | pcs. | 1 |  | 2
|  | Vacuum pump N 811 KT.18 | pcs. | 2 |  | 0
|  | Dry-running vacuum pump | pcs. | 2 |  | 0
|  | Pump VVN2-150m | pcs. | 2 |  | 0
|  | Vertical centrifugal pump with electric motor | pcs. | 1 |  | 0
|  | Vertical centrifugal pump with electric motor HELIX V2211-3/25/E/K/400-50 | pcs. | 1 |  | 2
|  | Vertical centrifugal pump with electric motor Du-100 | pcs. | 1 |  | 1
|  | Centrifugal pump for chemically aggressive liquids with electric motor | pcs. | 3 |  | 0
|  | Centrifugal pump for chemically aggressive liquids with electric motor VM-V32/250-2.2/4 | pcs. | 3 |  | 2
|  | Hydraulic adjustable pump with power regulator | pcs. | 2 |  | 2
|  | Horizontal centrifugal pump for chemically aggressive liquids with electric motor | pcs. | 3 |  | 2
|  | Hydraulic fracturing pump | pcs. | 1 |  | 0
|  | Dosing pump | pcs. | 30 |  | 0
|  | Pump ECV 5-6.5-120 | pcs. | 2 |  | 0
|  | Pump with axial connector Du-350 | pcs. | 2 |  | 2
|  | Pump with axial connector Du-400 | pcs. | 2 |  | 2
|  | Submersible pump | pcs. | 1 |  | 0
|  | Submersible pump GNOM FR 4-17D | pcs. | 2 |  | 0
|  | Pump K60 | pcs. | 7 |  | 0
|  | Pump K90 | pcs. | 5 |  | 0
|  | condensate pump | pcs. | 2 |  | 0
|  | Pump H-403ER | pcs. | 10 |  | 0
|  | NP pump - 200.000.04 | pcs. | 5 |  | 0
|  | Pump NSh 10D-3L | pcs. | 20 |  | 0
|  | Pump NSh 50V-4L | pcs. | 50 |  | 0
|  | Pump NSh-250 with electric motor EDKOF 55 kW 1500 rpm | pcs. | 2 |  | 0
|  | Well pump GRUNDFOS SQ 3-80 (96510208) | pcs. | 6 |  | 0
|  | Standard monoblock horizontal pump | pcs. | 3 |  | 2
|  | Chemical pump x-50-32-125 with electric motor | pcs. | 4 |  | 2
|  | Circulation pump WILO BL 32/160-4/2 | pcs. | 40 |  | 0
|  | Circulation pump WILO BL 32/220-1.5/4 | pcs. | 40 |  | 0
|  | Circulation pump WILO BL 65/170-15/2 | pcs. | 40 |  | 0
|  | Circulation pump Wilo CronoBloc BL 65/210-22/2 or equivalent | pcs. | 40 |  | 0
|  | Circulation pump Wilo CronoLine IL 50/160-5.5/2 or equivalent | pcs. | 40 |  | 0
|  | Circulation pump Wilo TOP-S 50/10 DM PN10 with connection kit or analogue | pcs. | 40 |  | 0
|  | Circulation pump Wilo TOP-S 65/15 DM PN10 with connection kit or analogue | pcs. | 40 |  | 0
|  | Central heating pump 100x60 with electric motor | pcs. | 1 |  | 0
|  | Central heating pump 105-98 | pcs. | 1 |  | 0
|  | Central heating pump 180x255 | pcs. | 4 |  | 0
|  | Central heating pump 300x600 | pcs. | 4 |  | 0
|  | Pump CNS-180/212 | pcs. | 4 |  | 0
|  | Pump CNS-300/360 | pcs. | 1 |  | 50
|  | Central heating pump 300/480 | pcs. | 2 |  | 9
|  | Pump CNS-60/150 | pcs. | 2 |  | 0
|  | Pump CNS-850/360 | pcs. | 1 |  | 0
|  | Pump TsNSSH300-570 with electric motor 6000V | pcs. | 1 |  | 0
|  | Pump ShN-270-40, analogue | pcs. | 2 |  | 0
|  | Pump ShN-50-25, analogue | pcs. | 4 |  | 0
|  | Pump SHN-80 | pcs. | 5 |  | 50
|  | Dosing pump | pcs. | 5 |  | 0
|  | Pumps for injection of liquid foaming agents | pcs. | 73 |  | 0
|  | Submersible pumps | pcs. | 2 |  | 0
|  | Pumping station WILO COR 3 HELIX V 5203/2/CR-EB | pcs. | 40 |  | 0
|  | Pumping station WILO COR 3 HELIX V 5204/2/CR-EB | pcs. | 40 |  | 0
|  | Pumping station CIS-200/32 | pcs. | 2 |  | 0
|  | Central heating pump unit 180*425, or equivalent | pcs. | 1 |  | 0
|  | Pump unit | pcs. | 137 |  | 0
|  | pump unit (with electric motor) | pcs. | 7 |  | 0
|  | Pump unit for cementing and well repair | pcs. | 6 |  | 0
|  | Pump unit CNS 105x98 complete with electric motor 2V250S2 75kW 3000rpm, with frame | pcs. | 2 |  | 0
|  | Central heating pump unit 180x297 complete with frame and electric motor VAO-2 250 kW, 1500 rpm | pcs. | 2 |  | 0
|  | Central heating pump unit 300x600 complete with electric motor VAO-2 800kWx1500rpm, 3-frame, starting equipment KRUV-6 | pcs. | 2 |  | 1
|  | Central heating pump unit 300x600 complete with electric motor VAO-2 800kW, 1500 rpm, 6000V | pcs. | 3 |  | 0
|  | Pump unit TsNS-180/127 with electric motor 110/1500 kW | pcs. | 3 |  | 90
|  | Pump unit TsNS-180/255 with electric motor 250/1500 kW | pcs. | 2 |  | 150
|  | Pumping unit TsNS-180/340 with electric motor 315/1500 kW | pcs. | 1 |  | 100
|  | Pumping unit CNS-300/360 with electric motor 500/1500 kW | pcs. | 1 |  | 50
|  | Pump unit CNS300x480 complete with electric motor VAO-2 630kW 1500rpm | pcs. | 1 |  | 0
|  | Pump unit CNS60x99 complete with electric motor 37kW 3000kW | pcs. | 1 |  | 0
|  | Pumping units with electric motors CNS 180x297 with engine VAO2 450 250kW 1500rpm, or analogue | pcs. | 2 |  | 0
|  | Pumping units with electric motors CNS 300x300 with engine VAO2 450 400kW 1500rpm, or equivalent | pcs. | 1 |  | 0
|  | Mobile diesel compressor | pcs. | 4 |  | 0
|  | Submersible drainage pump | pcs. | 1 |  | 2
|  | Pump | pcs. | 2 |  | 0
|  | Mechanical seal for WILO pump (feed pump) | pcs. | 1 |  | 0
|  | Mechanical seal for WILO pump (condensate pump) | pcs. | 2 |  | 0
|  | Phosphate pump dispenser | pcs. | 2 |  | 0
|  | Circulation pump with flange connection | pcs. | 2 |  | 2
|  | CNS 180x128 with shaft | pcs. | 4 |  | 0
|  | Central power plant 180x128 with engine VAO2 450 250kW 1500rpm, or similar | pcs. | 5 |  | 0
|  | CNS 180x297 with an electric motor | pcs. | 2 |  | 100
|  | CNS 180x425 with a 400 kW electric motor | pcs. | 2 |  | 100
|  | CNS 300/420 | pcs. | 3 |  | 10
|  | CNS 300x240 with shaft | pcs. | 2 |  | 0
|  | Central power plant 300x240 with VAO2 400kW 1500rpm engine, or equivalent | pcs. | 2 |  | 0
|  | CNS 300x300 with a 500 kW electric motor | pcs. | 4 |  | 20
|  | CNS 300x360 with a 500 kW electric motor | pcs. | 2 |  | 50
|  | CNS 300x480 with shaft | pcs. | 5 |  | 0
|  | Central power plant 300x480 with VAO2 630kW 1500rpm engine, or equivalent | pcs. | 3 |  | 0
|  | CNS 410/273 | pcs. | 2 |  | 10
|  | CNS 60x250 with shaft | pcs. | 1 |  | 0
|  | Central power plant 60x250 with engine 2VR280 132kW 1500rpm, or analogue | pcs. | 3 |  | 0
|  | Slurry pumping units | pcs. | 12 |  | 3
|  | Collection and transfer pump | pcs. | 1 |  | 0
|  | Hydrate formation inhibitor dosing pump unit for complex gas preparation plant | pcs. | 1 |  | 0
|  | Pumping and compressor equipment | pcs. | 8 |  | 0
|  | Condensate pumps operating in tandem with electric motors 113 4M 250KW 1480 rpm | pcs. | 3 | 0 | 0
|  | water pump | pcs. | 1 |  | 1
|  | Motor pump for dirty water | pcs. | 2 |  | 0
|  | Compressor GTM KCW1500-50L 27154 | pcs. | 2 |  | 0
|  | Car pump Lavita SPR 2802 | pcs. | 5 |  | 0
|  | Pumps and water pumps | pcs. | 10 |  | 0
|  | Wilo PICO 25/1-4 pump | pcs. | 3 |  | 0
|  | Grundflos SP77-7 submersible well pump with cable | pcs. | 2 |  | 0
|  | Hydraulic oil station (Super aspid B (DOA) complete: high-pressure hose with a set of closed quick-release couplings, L=7000mm prepared (4pcs) or equivalent) | pcs. | 31 |  | 0
|  | Hydraulic slurry pump (SP35 DOA (Italy) - 1 pc., included: heat-resistant flat pressure hose D=76mm or equivalent) | pcs. | 43 |  | 0
|  | Hydraulic oil station GPV13 (Stanley) | pcs. | 3 |  | 0
|  | Concrete drill bit 16 mm L=1000 with adapter with external thread UNС 1 1/4 inch | pcs. | 12 |  | 0
|  | Hydraulic oil station (Super aspid B (DOA) or equivalent) | pcs. | 2 |  | 0
|  | Hydraulic slurry pump (SP35 DOA (Italy) | pcs. | 2 |  | 0
|  | UKVSH-15/7 | pcs. | 2 |  | 0
|  | UKVSH-5/7 | pcs. | 1 |  | 0
|  | Central heating pump 300x650 | pcs. | 1 |  | 0
|  | Submersible pump unit YSP SS 10210/08 complete with cooling casing | pcs. | 2 |  | 0
|  | Submersible pump unit 350 meters head and 250 m3 capacity complete with cooling jacket | pcs. | 1 |  | 0
|  | Deep well pump Pedrollo 4SR 4/12 F (380V) | pcs. | 1 |  | 0
|  | SULZER submersible pump | pcs. | 4 |  | 0
|  | Float switch with clamp, load and 30 m long wire | pcs. | 3 |  | 0
|  | Centrifugal artesian pumping unit type A24A-18x1-10-U2 | pcs. | 4 |  | 0
|  | Submersible pump | pcs. | 4 |  | 0
|  | Feed pump type PE 500-180 or equivalent | pcs. | 1 |  | 0
|  | Feed pump type PE-640-180 or equivalent | pcs. | 2 |  | 87
|  | Working oil pump of the electric feed pump type VNL-25 or equivalent | pcs. | 3 |  | 24
|  | Heating system pump type CN-400x105 or equivalent | pcs. | 1 |  | 150
|  | Booster pump type PD-650x160 or equivalent | pcs. | 1 |  | 30
|  | Gas cooling pump type TsNSK-60-66 | pcs. | 2 |  | 0
|  | Gas cooler pump D-800x57 | pcs. | 1 |  | 15
|  | Low pressure heater drain pump type 8KSD5x3 or equivalent | pcs. | 1 |  | 1.22
|  | Pump type X 20/31 or its analogues for pumping iron sulfate | pcs. | 2 |  | 0
|  | Electric pump unit type PE-600-300 complete with electric motor | pcs. | 2 |  | 0
|  | Condensate pump KsV-475-85 | pcs. | 1 |  | 0
|  | Heating system pump CN-400-105 | pcs. | 2 |  | 0
|  | Booster feed pump 12PD-8 | pcs. | 1 |  | 0
|  | Condensate pump KsV-500-220 | pcs. | 1 |  | 0
|  | Condensate pump KsV-320-160 | pcs. | 1 |  | 0
|  | Pump for water treatment system for heating networks | pcs. | 2 | 0 | 0
|  | electric pump power unit type PE 100-53 | pcs. | 2 |  | 0
|  | mains-powered electric pump unit CE 1250-140-11 with a 6000 V electric motor and a foundation frame. | pcs. | 2 |  | 0
|  | electric pump unit type KO-125-140 with a 0.4 kV electric motor and a foundation frame | pcs. | 2 |  | 0
|  | Central Pumping Station No. 5 ZTD Pumping Equipment Group - set | pcs. | 1 |  | 0
|  | Central heating plant No. 10 ZTD Group of pumping equipment - set | pcs. | 1 |  | 0
|  | Central heating plant No. 2 ZTD Group of pumping equipment - set | pcs. | 1 |  | 0
|  | Central processing plant Kondratieva, 4 Group of pumping equipment - set | pcs. | 1 |  | 0
|  | Central Pumping Station Kholodnohirska, 1 Group of pumping equipment - set | pcs. | 1 |  | 0
|  | Pump, Type D1600-90 | pcs. | 1 | 0 | 0
|  | Ejector, type EP-3-2A | pcs. | 2 | 0 | 0
|  | Hydraulic power pack (Super aspid B (DOA) complete with: high-pressure hose with a set of closed quick couplings, L=7000 mm prepared (4 pcs.) or equivalent) | pcs. | 10 |  | 0
|  | Hydraulic slurry pump (SP35 DOA (Italy) -1 pcs. complete with: heat-resistant flat pressure hose D=76mm or equivalent) | pcs. | 10 |  | 0
|  | Electric pump unit 12/12Gr-7-840R-145-PE | pcs. | 9 |  | 0
|  | Fecal pump or equivalent | pcs. | 2 |  | 0
|  | Electric pump NE63R-1-380-24-2 with a set of RVD hoses or equivalent | pcs. | 1 |  | 0
|  | Vertical centrifugal monoblock single-stage submersible drainage pump "GNOM" type 16-16 | pcs. | 4 |  | 0
|  | Electric pump unit type S569M or equivalent | pcs. | 1 |  | 0
|  | Vertical centrifugal monoblock single-stage submersible drainage pump "GNOM" type 40-25 for pumping out contaminated liquid | pcs. | 8 |  | 0
|  | drainage pump GNOM 25/20 | pcs. | 4 |  | 0
|  | Feed electric pump PE-720-185-2 with electric motor 4AZM-5000/6000 UHL4 | pcs. | 10 |  | 0
|  | Feed electric pump PE-580-190-4 with electric motor 4AZM-4000/6000 | pcs. | 2 | 0 | 0
|  | Feed electric pump of the second stage PE-270-150-4 with electric motor 4AZM-2000/6000 UHL4 | pcs. | 2 | 0 | 0
|  | Submersible drainage pump type WQ15-32 | pcs. | 2 |  | 0
|  | Submersible drainage pump type WQ25-20 | pcs. | 4 |  | 0
|  | GNOM type pump | pcs. | 2 |  | 0
|  | Sewage pump AQUATICA | pcs. | 3 |  | 0
|  | AQUATICA drainage pump | pcs. | 1 |  | 0
|  | Drainage pump for pumping wells SPRUT 2S QED 0.5-25-0.37 "IGLA" | pcs. | 1 |  | 0
|  | Turbo-driven pump TZHN | pcs. | 1 | 0 | 0
|  | Cantilever centrifugal pump units 3 kW, 48 m3/h | pcs. | 9 |  | 0
|  | Deep well pump 4-6 kW, 30 m3/h. | pcs. | 10 |  | 0
|  | Cantilever centrifugal pumps with electric motors (P=8-20m3 and head 15-30m) | pcs. | 22 |  | 0
|  | Submersible pumps with a diameter of up to 8 inches | pcs. | 9 |  | 0
|  | Generator sealing system oil pump | pcs. | 3 | 2 | 0
|  | Artesian (well) pumps with submerged motor | pcs. | 6 |  | 0
|  | Artesian (well) pumps with a submerged motor. | pcs. | 2 |  | 0
| Pump for various purposes Summary |  |  | 1701 | 2 | 1301.72
| Hydraulic presses | Hydraulic press | pcs. | 3 |  | 3
|  | Hydraulic press for crimping terminals up to 240 mm | pcs. | 8 |  | 0
|  | Hydraulic press PG-400 | pcs. | 3 |  | 0
|  | Hydraulic press PRG-300 | pcs. | 6 |  | 0
| Hydraulic presses Summary |  |  | 20 |  | 3
Mechanisms Summary |  |  |  | 2631 | 2 | 1309.72
Surge arresters | High-frequency limiters | High-frequency barrier VZ-2000 PL-330kV Ternopil | pcs. | 1 |  | 0
|  | High-frequency barrier type VZ 630-0.5U1 | pcs. | 2 |  | 0
|  | 1HSA410 000-L | pcs. | 198 |  | 0
|  | 1HSA420 000-A | pcs. | 198 |  | 0
|  | 1HSA430 000-A | pcs. | 198 |  | 0
|  | Surge arrester | pcs. | 3 |  | 0
| High-frequency limiters Summary |  |  | 600 |  | 0
| Surge arresters | Surge arrester 150kV | pcs. | 21 |  | 0
|  | Surge arrester | pcs. | 9 |  | 0
|  | Surge arrester 10 kV | pcs. | 180 |  | 0
|  | SURGE LIMITER 10 KV ARRESTOR P-10/12/10/550 UHL1 | pcs. | 282 |  | 0
|  | Surge arrester 10 kV OPNP-10 | pcs. | 6 |  | 0
|  | Surge arrester 110 kV | pcs. | 119 |  | 0
|  | Surge arrester 123 kV Pexlim R PEXLIM R 108-YH123 | pcs. | 6 |  | 0
|  | Surge arrester 123 kV Pexlim R PEXLIM R 108-YH123 with leakage current measuring device EXCOUNT-I | pcs. | 18 |  | 0
|  | Surge arrester 150 kV | pcs. | 17 | 0 | 0
|  | Surge arrester 150 kV PVA2-170 | pcs. | 6 |  | 0
|  | SURGE LIMITER 35 KV | pcs. | 387 | 0 | 0
|  | Surge arrester 6 kV | pcs. | 90 |  | 0
|  | Surge arrester OPNP-110/78/500 | pcs. | 3 |  | 0
|  | Surge arrester OPNP-330/220/20/4 | pcs. | 3 |  | 0
|  | 110 kV surge arresters type PEXLIM R | pcs. | 3 |  | 0
|  | Surge arresters | pcs. | 138 |  | 0
|  | Surge arresters 220kV autotransformer 1AT-B type ОПНП-220/156/10/850-ІІІ-УХЛ1 "Positron" or ЗР5SR198 22Е2М7 "Tyco (Raychem)" or 3ЕL2 198-2хJ 22 "SIEMENS" or ЭХLИМ Q198 ABB | pcs. | 3 |  | 0
|  | Surge arresters 330kV autotransformer 1АТ type ОПНП-330/220/10/1000-ІІ-УХЛ1 "Positron" or ЗР7SR288 L2Е2М7 "Tyco (Raychem)" or ЗЕР2 276 2РFЗЗ-1 "SIEMENS" or ЭХЛИМ Р276 "ABB" | pcs. | 3 |  | 0
|  | Surge arresters 330kV autotransformer 6AT type ОПНП-330/220/10/1000-ІІ-УХЛ1 "Positron" or ЗР7SR288 L2Е2М7 "Tyco (Raychem)" or ЗЕР2 276 2РFЗЗ-1 "SIEMENS" or ЭХЛИМ Р276 "ABB" | pcs. | 3 |  | 0
|  | Surge arresters 35kV autotransformer 6AT type ZEL2 054-2XF21 SIEMENS or OPNp-35/42/ 10/850-III-UHL1 "Positron" or ROLIM-I 42 ABB | pcs. | 3 |  | 0
|  | Arrester with piercing clamp | pcs. | 300 |  | 0
|  | OPN-10 | pcs. | 500 | 0 | 0
|  | OPN-35 | pcs. | 60 |  | 0
|  | Voltage stabilizers | pcs. | 5 |  | 0
|  | OPN-110/86/10/2/ UHL1 | pcs. | 9 |  | 0
|  | OPN-35/42/10/2/ UHL1 | pcs. | 6 |  | 2
|  | OPNp-10/12/10/2/IV/UHL1 | pcs. | 12 |  | 0
|  | Surge arrester ABB MWK 13/1023/2000 | pcs. | 15 |  | 0
|  | ABB MWK 42/1023/2151 | pcs. | 45 |  | 0
|  | ABB MWK 8/1023/2000 | pcs. | 90 |  | 0
|  | Pexlim Q 102-XH-123 | pcs. | 153 |  | 0
|  | Pexlim Q 66-XN-123 | pcs. | 45 |  | 0
|  | Surge arrester 150 kV Q144-XH 170 - 1 | pcs. | 3 | 0 | 0
|  | Surge arrester 330 kV | pcs. | 79 | 0 | 0
|  | Surge arrester 6 kV | pcs. | 9 | 0 | 0
|  | Surge arrester MVK-12-1002-2000 or equivalent | pcs. | 300 |  | 0
|  | Surge arrester 110 kV (PEXLIM Q072-YN123) | pcs. | 1 |  | 0
|  | Surge arrester 20 kV (MWK-24) | pcs. | 6 |  | 0
|  | Surge arrester 110 kV (PEXLIM Q108-YN145) | pcs. | 3 |  | 0
|  | Surge arrester 35 kV (MWK-41) | pcs. | 3 |  | 0
|  | Surge arrester OPN-10 | pcs. | 18 |  | 1
|  | Surge arrester OPN-10 kV (AZC 150 or AZBD 151) | pcs. | 36 |  | 0
|  | Surge arrester 0.4 kV | pcs. | 600 | 0 | 0
|  | Surge arrester PEXLIM R138-YH170 | pcs. | 3 | 0 | 0
|  | SURGE LIMITER 10kV | pcs. | 780 |  | 0
|  | SURGE LIMITER 6kV | pcs. | 600 |  | 0
|  | Surge arrester OPNP-110/550/88-10 III | pcs. | 6 |  | 0
|  | Voltage limiter type PEXLIM R108-YV123 | pcs. | 3 | 0 | 0
|  | surge arrester 110 kV | pcs. | 21 |  | 0
|  | Surge arrester 750 kV | pcs. | 23 | 0 | 0
|  | Surge arrester 10 kV | pcs. | 21 |  | 0
|  | Surge arrester OPN-35 | pcs. | 12 |  | 0
|  | Surge arrester 6.3/110/220/330 kV | pcs. | 9 |  | 0
|  | Three-phase voltage stabilizer | pcs. | 1 |  | 0
|  | Surge arrester 220 kV | pcs. | 3 |  | 0
|  | Surge arrester 330 kV | pcs. | 3 |  | 0
|  | Surge arrester 400 kV | pcs. | 3 |  | 0
|  | Surge arrester 220 kV | pcs. | 6 |  | 0
| Surge arresters Summary |  |  | 5092 | 0 | 3
| Arrester | RVO-10 | pcs. | 90 |  | 0
|  | Arrester RVO-10 | pcs. | 175 |  | 0
|  | 10 kV valve arresters | pcs. | 39 |  | 0
|  | Spark gap | pcs. | 2 |  | 0
|  | Arrester, surge arrester | pcs. | 20 |  | 0
|  | Valve arresters RVO-10 N | pcs. | 596 |  | 0
|  | Arrester RVO-6 N | pcs. | 50 | 0 | 0
|  | Rack with arresters | pcs. | 498 |  | 0
|  | Substation arrester 110kV | pcs. | 60 |  | 0
| Arrester Summary |  |  | 1530 | 0 | 0
Surge arresters Summary |  |  |  | 7222 | 0 | 3
Olives | Automotive oils | Motor oil | t | 0.2 |  | 0
|  | motor oil 15W40 | t | 0.27 |  | 0
|  | motor oil 5W40 | t | 0.26 |  | 0
|  | Olive | t | 45.01 | 0 | 18
|  | Automotive oil | t | 67.13 |  | 0
|  | Automotive oil "10W-40" | t | 6.74 |  | 0
|  | Automotive oil "15W-40" | t | 4.44 |  | 0
|  | Automotive oil "M-10" | t | 3.871 |  | 0
|  | Automotive oil "M-8" | t | 6 |  | 0
|  | Automotive oil M10G2K | t | 6.79 |  | 0
|  | Automotive oil M-10G2K | t | 0.2 |  | 0
|  | oil M10 G2 K | t | 0.82 |  | 0
|  | Olive M10G2K | t | 7.68 |  | 0
|  | Motor oil | t | 1.65 | 0 | 12
|  | Motor oil M - 10G2k | t | 0.26 |  | 0
|  | Olive TAD17 | t | 8.55 |  | 0
|  | Olive TAP-15 | t | 2 |  | 0
|  | Transmission oil TAD-17i | t | 3.09 |  | 0
|  | Transmission oil TAP – 15V | t | 5 |  | 0
|  | Transmission oil TAD17 | t | 6 |  | 0
|  | TAD-17i | t | 0.06 |  | 0
|  | Oils for internal combustion engines M-10DM | t | 1.2 | 0 | 0
|  | Shell 15W-40 engine oil for heavy-duty diesel engines (209 l drum) | t | 0.352 |  | 0
|  | Motor oil in assortment | t | 1.79 |  | 0
|  | Motor oil for heavy-duty diesel engines 15w40 | t | 0.21 |  | 0
|  | Automotive oil "10DM" | t | 1.79 |  | 0
|  | Automotive oil "M10G2K" | t | 3.58 |  | 0
|  | Automotive oil 10W40 API SL/CF (kg) | t | 0.8 |  | 0
|  | Automotive oil 5W40 Mobil Super 3000 X1 5W-40 (kg) | t | 0.2 |  | 0
|  | Mobil Delvac MX Extra 10W-40 automotive oil (kg) | t | 0.4 |  | 0
|  | Low-ash oil for gas engines | t | 34.72 | 0 | 24
|  | Litol-24 | kg | 100 |  | 0
|  | Oil TAD 17 | l | 100 |  | 0
|  | Nigrol | l | 100 |  | 0
|  | Oil 10W40 Turbodiesel | l | 100 |  | 0
|  | 5W30 Universal Oil | l | 100 |  | 0
|  | Oil for internal combustion engines 10W40 | t | 0.21 |  | 0
| Automotive oils Summary |  |  | 721.273 | 0 | 54
| Other oils | Hydraulic oil drum, Liebherr Hydraulic HVI 46 | t | 1.08 | 0 | 5
|  | Two-stroke oil "Stihl HP" | t | 0.25 |  | 0
|  | Oil I-40 | t | 0.06 |  | 0
|  | Industrial oil IGP - 38 | t | 2 |  | 0
|  | Industrial oil IGP - 72 | t | 6 |  | 0
|  | Lubricant (salidol)/15kg/(7) | t | 0.11 |  | 0
|  | VZH-46 grease | t | 0.27 |  | 0
|  | Grease for gas taps (Lithium Complex EP 3 VG 320 PTFE) (0.5kg) | t | 0.05 |  | 0
|  | Lubricant for two-stroke engines | t | 0.01 |  | 0
|  | Industrial lubricant I-40 | t | 1 |  | 0
|  | Ks-19 compressor oil | t | 0.5 |  | 0
|  | Litol-24 grease | t | 2.22 |  | 0
|  | Solidol grease | t | 0.27 |  | 0
|  | Solidol Fatty Grease | t | 1.89 |  | 0
|  | Transmission lubricant Shakhtol-U | t | 2.69 |  | 0
|  | Transmission grease Nigrol | t | 6.04 |  | 0
|  | Turbine grease | t | 5.2 |  | 0
|  | Turbine grease TP-22 | t | 10 |  | 0
|  | Shakhtol grease | t | 0.83 |  | 0
|  | MGE 46V | pcs. | 5 | 0 | 0
|  | Olive | t | 6.4 | 0 | 0
|  | Hydraulic oil VMGZ | t | 2.2 |  | 0
|  | Turbine oil | t | 20 |  | 0
|  | Oliva I-40 | t | 7.95 |  | 0
|  | Olive oil IGP38 | t | 5.59 |  | 0
|  | Olive oil IGP72 | t | 5.29 |  | 0
|  | Olive I-40 | t | 1 |  | 0
|  | Industrial oil I – 40A | t | 12 |  | 0
|  | Industrial oil I-40A | t | 5.37 |  | 0
|  | Industrial oil IGP-38 | t | 5.37 |  | 0
|  | Industrial oil IGP-72 | t | 1.79 |  | 0
|  | Compreol oil | t | 1 |  | 0
|  | KS-19 compressor oil | t | 5.07 |  | 0
|  | Motor oil | t | 20 |  | 0
|  | Motor oil for 2-stroke engines | t | 0.02 |  | 0
|  | TP-30 oil | t | 4 |  | 0
|  | Turbine oil TP-22 | t | 3.13 |  | 0
|  | Turbine oil | t | 7 |  | 0
|  | Turbine oil TP-22 | t | 0.6 |  | 0
|  | PROTEC MD synthetic engine oil 15W-40 (P-MD+15W40-20L,10L) | pcs. | 10 |  | 0
|  | Special oil for gasoline generators 10W-30 | l | 500 |  | 0
|  | Turbine oil TP-22S | t | 16 |  | 0
|  | Turbine oil TP−22s for turbogenerator TP-60-90/13 st. No. 3 | t | 25 |  | 0
|  | Turbine oil TP-22s | t | 16 |  | 0
|  | Oil | t | 5 | 0 | 0
|  | Turbine oil TP−22s for turbogenerator TP-60-90/13 No. 3 | t | 25 |  | 0
|  | OLIVE TP-22S | l | 370 | 0 | 0
|  | Multiflet engine oil | pcs. | 31 |  | 0
|  | Turbine oils TP 30 | t | 5 |  | 0
| Other oils Summary |  |  | 1162.25 | 0 | 5
| Transformer oils | Transformer oil T-1500 | t | 50 |  | 0
|  | Grease T1500 | t | 8.7 |  | 2
|  | Transformer grease GK | t | 3 |  | 0
|  | Transformer oil T-1500 | t | 1 |  | 0
|  | Olive | t | 77.6 | 0 | 0
|  | Transformer oil | t | 84 |  | 0
|  | Transformer oil "T-1500" | t | 303.5 |  | 0
|  | Transformer oil DIALA S4 ZX-I | t | 86 |  | 0
|  | Transformer oil T-1500 | l | 265 |  | 0
|  |  | t | 181.42 |  | 0
|  | Transformer oil | t | 5 |  | 0
|  | Transformer oil | t | 24.2 |  | 0
|  | NYTRO 11GX | t | 16 |  | 0
|  | Transformer oil T−1500 | t | 26.2 | 0 | 0
|  | Transformer oil | t | 183.62 | 0 | 0
|  | Transformer oil | t | 54.32 | 0 | 0
|  | Transformer oils T-1500 | t | 124 |  | 0
|  | Transformer oil T-1500 | t | 60 |  | 0
|  | Dielectric grease | t | 10 |  | 0
|  | Transformer oil T-1500 | t | 29.5 |  | 0
|  | Transformer oil NYTRO GX11 | t | 10 | 0 | 0
|  | Electrical insulating transformer oil type A with inhibitors, TVAI, according to IEC 60296 | l | 200000 |  | 0
|  |  | t | 100 |  | 0
|  | Mineral insulating oil for electrical equipment | l | 1200 |  | 0
|  | Transformer oil (similar to the T-1500 brand) | l | 100 |  | 0
|  | Transformer lubricant T 1500 | t | 5 |  | 0
|  | Transformer oil | t | 100 | 1 | 0
| Transformer oils Summary |  |  | 203108.06 | 1 | 2
Olives Summary |  |  |  | 204991.583 | 1 | 61
Power line supports and related equipment | Equipment for supports | Metal structure for reinforced concrete support PB 35-3.1 (Stack SK 22.1-1.0)TP 3.407.1-164 | pcs. | 51 |  | 0
|  | Metal structure for reinforced concrete support PB-35-1.1 (rack SK 16.4-02) TP 3.407.1-164) | pcs. | 51 |  | 0
|  | Metal structure for reinforced concrete support UB-35-11.1 (Stack SK 22.2-1.1)TP 3.407.1-164 | pcs. | 51 |  | 0
|  | Crossbar "AR-6" | pcs. | 20 |  | 0
|  | Reinforced concrete crossbar | pcs. | 865 |  | 0
|  | Support cap | pcs. | 464 |  | 0
|  | Support bracket | pcs. | 4355 |  | 0
| Equipment for poles Summary |  |  | 5857 |  | 0
| Reinforced concrete supports | Support 110 kV SK 26.1-1.1 | pcs. | 26 |  | 0
|  | Reinforced concrete support SV 105-5 | pcs. | 389 |  | 0
|  | Power line support SK 105-10 | pcs. | 10 |  | 0
|  | Power line support SK 105-4.3 | pcs. | 3 |  | 0
|  | Metal support U-110-3t (with foundations) | pcs. | 5 |  | 0
|  | Support SV 164-10.7 | pcs. | 16 |  | 0
|  | Support SV-10.5-5 | pcs. | 4841 |  | 0
|  | Support SV-9.5-2 | pcs. | 11599 | 0 | 0
|  | Support SV-95-2 | pcs. | 4000 |  | 0
|  | Support SK 22.1-1.2 | pcs. | 13 |  | 0
|  | Support SK-22.2 | pcs. | 3 |  | 0
|  | Support SK-26.2 | pcs. | 26 |  | 0
|  | Rack SV-9.5-2.0 | pcs. | 1000 |  | 0
|  | STAND Z/B SV 164-10.7-1 | pcs. | 270 |  | 0
|  | RACK REINFORCED SK-16.4-02 | pcs. | 51 |  | 0
|  | RACK REINFORCED SK-22,1-1,1 | pcs. | 51 |  | 0
|  | RACK REINFORCED SK-22.1-2.1 | pcs. | 32 |  | 0
|  | RACK REINFORCED SK-22.2-1.1 | pcs. | 108 | 0 | 0
|  | Concrete column SK-26.1-1.1 | pcs. | 32 |  | 0
|  | RACK REINFORCED SK-26.2-1.1 | pcs. | 70 |  | 0
|  | Reinforced concrete pillar SV 95-2 | pcs. | 387 |  | 0
|  | Rack SV- 105-3.6 | pcs. | 500 |  | 0
|  | Stand SV 105-5 | pcs. | 50 |  | 0
|  | Reinforced concrete posts SV-10.5-3.6-A800 | pcs. | 224 | 0 | 0
|  | Reinforced concrete support stand SV 164-12 | pcs. | 5 |  | 51
|  | Concrete support stand SK-22.2-1.1 | pcs. | 10 |  | 40
|  | Concrete support stand SK-26.1-1.0 | pcs. | 10 |  | 40
|  | Concrete riser SV-164 | pcs. | 50 |  | 0
|  | Concrete riser SK-26.1 | pcs. | 45 |  | 0
|  | Stand SK-22 | pcs. | 89 |  | 0
|  | Reinforced concrete risers SV-164 -10.7-1 | pcs. | 30 |  | 0
|  | Reinforced concrete risers SK-22.1-2.1 | pcs. | 16 |  | 0
|  | Reinforced concrete risers SK-22.2-1.1 | pcs. | 16 |  | 0
|  | Reinforced concrete risers SK-26.1-1.1 | pcs. | 16 |  | 0
|  | Reinforced concrete pillar posts SK-22.2 | pcs. | 380 |  | 0
|  | Reinforced concrete support SK-22.1-2.0 | pcs. | 5 |  | 0
|  | Reinforced concrete support SK-26.1-1.1 | pcs. | 2 |  | 0
|  | Reinforced concrete support SV-95-2-4a | pcs. | 14 |  | 0
|  | Reinforced concrete support SV-105-5-4a | pcs. | 15 |  | 0
|  | Support SC-20.2-2.1 | pcs. | 18 |  | 0
|  | Support SV-10.5-5 | pcs. | 2000 |  | 0
|  | Vibrating stand SV-164 | pcs. | 250 |  | 0
|  | SV-10.5-5 | pcs. | 500 |  | 0
|  | Conical stand SK-22 | pcs. | 250 |  | 0
|  | Conical stand SK-26 | pcs. | 250 |  | 0
|  | Support SV-105-5 | pcs. | 7334 |  | 0
|  | PB 110-8 (set) | pcs. | 4 |  | 0
|  | Rack SK-22.1-2.0 | pcs. | 4 |  | 5
|  | Reinforced concrete SK-22 stands | pcs. | 8 |  | 0
|  | Support SK-105-10 | pcs. | 30 |  | 0
|  | Support SK-120-12 | pcs. | 20 |  | 0
| Reinforced concrete supports Summary |  |  | 35077 | 0 | 136
| Other supports | Composite supports | pcs. | 1000 | 0 | 0
|  | Anchor-angle support U110-2 (110 kV) | pcs. | 4 |  | 0
|  | Cylindrical portal stand SCP 220-350 | pcs. | 12 |  | 0
|  | High-voltage support | pcs. | 1 | 0 | 0
| Other supports Summary |  |  | 1017 | 0 | 0
| Metal supports | U-110 metal support 1 | pcs. | 10 |  | 0
|  | Metal support U-35-1 | pcs. | 10 |  | 0
|  | Metal support U-35-2 | pcs. | 10 |  | 0
|  | Metal support 35kV | pcs. | 2 |  | 0
|  | Metal support U-35-3 (with foundations) | pcs. | 10 |  | 0
|  | Steel multifaceted supports for 6-10 kV overhead lines | pcs. | 100 |  | 0
|  | Metal support U110-2+5 | pcs. | 1 |  | 0
| Metal supports Summary |  |  | 143 |  | 0
| Wooden supports | Wooden supports | pcs. | 441 |  | 0
| Wooden supports Summary |  |  | 441 |  | 0
Power transmission line supports and equipment for them Summary |  |  |  | 42535 | 0 | 136
Fuel | Gasoline | Gasoline | t | 1800 |  | 0
|  | Gasoline A-92 | t | 1706.66 |  | 0
|  | Gasoline A-95 | t | 1781.33 |  | 0
|  | Automobile gasoline A-92-Euro5-E5, according to DSTU 7687:2015 | t | 35 |  | 0
|  | Euro-5 gasoline | t | 9.36 |  | 0
|  | AI-95 | t | 5 |  | 0
|  | A-95 gasoline | t | 10 |  | 0
| Gasoline Total |  |  | 5347.35 |  | 0
| Gas | Methane gas | t | 1.15 | 0 | 0
|  | Petroleum gas, liquefied | t | 52.08 |  | 0
|  | Propane gas | t | 159.58 | 0 | 0
| Gas Summary |  |  | 212.81 | 0 | 0
| Diesel | Diesel fuel | t | 15295.24 |  | 0
|  | Diesel fuel DP – Winter – Euro 5 - VO | t | 3467.3 |  | 0
|  | Diesel fuel DP – Summer – Euro 5 - VO | t | 1647.8 |  | 0
|  | Diesel | t | 50 |  | 0
|  | Diesel fuel DP-Euro5-B5, according to DSTU 7688:2015 | t | 130 |  | 2
|  | Diesel fuel Winter | t | 1.75 |  | 0
|  | Diesel fuel Summer | t | 1 |  | 0
|  | Diesel fuel for generators | t | 45 |  | 0
|  | diesel fuel winter | t | 3 |  | 0
|  | Diesel fuel | t | 17 |  | 0
|  | Diesel fuel DP - Winter - Euro 5 - VO | t | 10 |  | 0
| Diesel Summary |  |  | 20668.09 |  | 2
| Other fuel | Purified kerosene for washing mechanisms and parts of the KT brand (technical kerosene) | t | 0.2 |  | 0
|  | Kerosene | t | 1 |  | 0
| Other fuel Total |  |  | 1.2 |  | 0
| Fuel for power plants | Fuel oil for fuel oil plants | t | 2000 |  | 0
|  | Fuel oil 100 low-ash low-sulfur (DSTU 4058-2001) | t | 22620 | 0 | 0
| Fuel for power plants Summary |  |  | 24620 | 0 | 0
Fuel Summary |  |  |  | 50849.45 | 0 | 2
Metering devices | Measuring instruments | APPA 105 | pcs. | 8 |  | 0
|  | Arnel 4003 or Shimadzu gs 2014 | pcs. | 1 |  | 3
|  | OMICRON CMC356 with license | pcs. | 1 |  | 0
|  | OMICRON СМС 356 Protection Installation for testing RPA devices | pcs. | 1 |  | 0
|  | SATEC PM175 | pcs. | 1 |  | 0
|  | Multifunction meter A2000 | pcs. | 4 |  | 0
|  | OMICRON CMC353 measuring kit | pcs. | 1 |  | 0
|  | OMICRON CMC356 measuring kit | pcs. | 1 |  | 0
|  | Power transformer parameter meter K-540-3 | pcs. | 5 |  | 0
|  | Power meter TRM3 – 2A-3 ARDETEM | pcs. | 1 |  | 3
|  | Measuring device IS-10 | pcs. | 10 |  | 0
|  | High-voltage measuring installation (for voltage 200-250 kV) | pcs. | 1 |  | 0
|  | Flowmeter | pcs. | 27 |  | 0
|  | Steam metering units | pcs. | 3 |  | 0
|  | Thermal energy metering units | pcs. | 2 |  | 0
|  | Conductivity sensor ECDIC/01 | pcs. | 6 |  | 0
|  | Level sensor RDN-10 | pcs. | 3 |  | 0
|  | Pressure sensor | pcs. | 30 |  | 0
|  | Honeywell sensors and controllers | pcs. | 300 |  | 0
|  | Hidden wiring detectors | pcs. | 5 |  | 0
|  | Electrocontact manovacuumometer | pcs. | 2 |  | 0
|  | BD Sensor LMP 808 submersible level sensor | pcs. | 2 |  | 0
|  | Electrical measuring clamps K4571C up to 1000V | pcs. | 100 |  | 0
|  | Code pulse device BKZU | pcs. | 1 |  | 0
|  | Commercial gas metering unit | pcs. | 5 |  | 0
|  | Measuring complex | pcs. | 10 |  | 0
|  | WTD Coulometer | pcs. | 1 |  | 0
|  | ELLI laser leak indicator | pcs. | 196 |  | 0
|  | ELLI laser leak indicator or equivalent | pcs. | 2 |  | 0
|  | Linear motion sensor of the guide spool TEMPOSONICS G-SERIES GT2M0050MD601A1 | pcs. | 2 |  | 1
|  | Linear impeller spool displacement sensor TEMPOSONICS G-SERIES GT2M0050MD601A0 | pcs. | 2 |  | 0
|  | Linear motion sensor for the guide device TEMPOSONICS E-SERIES EPS 1250MD601A1 | pcs. | 2 |  | 1
|  | TEMPOSONICS E-SERIES GT2M0340MD601A1 linear impeller displacement sensor | pcs. | 2 |  | 6
|  | Manovacuometer | pcs. | 2 |  | 0
|  | Manometers 6 kgf/cm2 D-100 | pcs. | 50 |  | 0
|  | Megaohmmeter EC0210-g | pcs. | 2 |  | 0
|  | Micrometer | pcs. | 1 |  | 12
|  | Microohmmeter | pcs. | 1 |  | 0
|  | Microohmmeter MMR-620 | pcs. | 2 |  | 0
|  | Milliohmmeter Output with combined power supply | pcs. | 5 |  | 0
|  | MIRA-A VOLTAMPERPHASMETER WITH BUILT-IN ANALOG SIGNAL RECORDER | pcs. | 8 |  | 0
|  | ALSTOM SCA-602A excitation system module | pcs. | 2 |  | 0
|  | Dilo 3-038R-R302 SF6 multi-analyzer | pcs. | 1 |  | 0
|  | BOSCH optical level with tripod | pcs. | 1 |  | 0
|  | OMICRON CMControl P control panel | pcs. | 2 |  | 0
|  | PRESSURE TRANSMITTER 0-100MB+CABLE.5M | pcs. | 3 |  | 0
|  | PRESSURE TRANSMITTER 0-4 BAR+CABLE.5M | pcs. | 2 |  | 0
|  | PRESSURE TRANSMISSION 0-4 BAR | pcs. | 6 |  | 0
|  | Voltage indicator 0.4kV | pcs. | 166 |  | 0
|  | Voltage indicator 10kV | pcs. | 73 |  | 0
|  | Device f-4372 | pcs. | 1 |  | 0
|  | UNI-T UT 70 V device | pcs. | 1 |  | 0
|  | Digital measuring device CK 4820 | pcs. | 1 |  | 0
|  | Device for measuring grounding resistance M-416 | pcs. | 5 |  | 0
|  | device for measuring electrical quantities VAF 4303 | pcs. | 2 |  | 0
|  | device for measuring electrical quantities VAF 4333 | pcs. | 2 |  | 0
|  | Device for testing simple RCDs RTS-A | pcs. | 2 |  | 0
|  | Device for testing complex RCDs RTS-M | pcs. | 1 |  | 0
|  | Combined device N0583 F43x30 | pcs. | 1 |  | 0
|  | Combined device MK-4700 | pcs. | 1 |  | 0
|  | Combined device F4852 | pcs. | 1 |  | 0
|  | Concrete condition device | pcs. | 4 |  | 0
|  | Instruments for corrosion and soil resistance measurements | pcs. | 18 |  | 0
|  | Devices for searching for natural gas (methane) sensitivity from 50 ppm type "JL-269" | pcs. | 90 |  | 0
|  | Device for measuring voltage on overhead lines | pcs. | 5 |  | 0
|  | Device for testing protections UPZ-1 RZA TESTER 11 | pcs. | 1 |  | 0
|  | Radiometer-dosimeter | pcs. | 20 |  | 0
|  | Pressure switch EDS 1700 HYDAC | pcs. | 2 |  | 0
|  | LED voltage indicator 10000V AC | pcs. | 2 |  | 0
|  | VibraGas gas alarm or equivalent | pcs. | 892 |  | 0
|  | Fluke TiX580 thermal imager, 60Hz | pcs. | 1 |  | 30
|  | Thermal imager (pyrometer) | pcs. | 6 |  | 0
|  | Fluke Ti450 SF6 Gas Leak Detector Thermal Imager | pcs. | 6 |  | 0
|  | Thermal imagers | pcs. | 59 |  | 0
|  | Thermometric alarm device | pcs. | 2 |  | 0
|  | VOLTAGE TESTER | pcs. | 1 |  | 0
|  | LCR-TC1 radio component tester | pcs. | 2 |  | 0
|  | Gas leak detector TG-2V STX-17-81 | pcs. | 1 |  | 0
|  | Thickness gauges | pcs. | 6 |  | 0
|  | Ultrasonic flowmeter with surface-mounted sensors | pcs. | 1 |  | 0
|  | Ultrasonic liquid level sensor in gas separator with electrical output | pcs. | 20 |  | 0
|  | Frequency meter CC 0205-2 | pcs. | 1 |  | 0
|  | Gas leak detectors | pcs. | 206 |  | 0
|  | Insulation damage detectors | pcs. | 12 |  | 0
|  | UNICO SpectroQuest 4802 scanning spectrophotometer | pcs. | 2 |  | 0
|  | ELLI laser leak indicator, or equivalent | pcs. | 10 |  | 0
|  | Voltage indicators 6kV, 660V | pcs. | 50 |  | 0
|  | Digital multimeter | pcs. | 6 |  | 0
|  | Commercial gas metering unit for a complex gas preparation plant | pcs. | 1 |  | 0
|  | Power supplies | pcs. | 8 |  | 0
|  | Distribution boxes | pcs. | 20 |  | 0
|  | Thermal transducers, temperature sensors | pcs. | 20 |  | 0
|  | Pressure transducers for automation systems | pcs. | 30 |  | 0
|  | Mechanical pressure gauges | pcs. | 876 |  | 0
|  | Level indicators | pcs. | 10 |  | 0
|  | Gas detectors | pcs. | 6 |  | 0
|  | Filter reducer for compressed air | pcs. | 10 |  | 0
|  | Solenoid and electropneumatic valves | pcs. | 10 |  | 0
|  | Positioners | pcs. | 4 |  | 0
|  | Automation system controller modules | pcs. | 40 |  | 0
|  | Glass thermometers | pcs. | 208 |  | 0
|  | Technical pressure gauge for precise measurements | pcs. | 21 |  | 0
|  | Liquid flow measurement devices | pcs. | 6 |  | 0
|  | Measuring complexes | pcs. | 8 |  | 0
|  | Mechanical gas meters | pcs. | 4 |  | 0
|  | Metro rods MŠI-4.5 | pcs. | 2 |  | 0
|  | Explosion-proof signaling pressure gauge | pcs. | 25 |  | 0
|  | Pressure gauges | pcs. | 132 |  | 0
|  | Pressure gauges | pcs. | 4 |  | 0
|  | Hydrometers | pcs. | 20 |  | 0
|  | Technical liquid direct thermometer | pcs. | 65 |  | 0
|  | Portable gas dew point temperature meter FOG-3G(4G) | pcs. | 1 |  | 0
|  | Flowtec measuring and control complex | pcs. | 8 |  | 0
|  | Coriolis flowmeter | pcs. | 8 |  | 0
|  | Devices for measuring liquid levels in containers | pcs. | 27 |  | 0
|  | Gas detector Esders VibraGAS EX ACCU | pcs. | 5 |  | 0
|  | ASKOE LoraWAN cabinet | pcs. | 75 |  | 0
|  | Pressure gauge DN 05100- 6 kPa - class 1.5 - 02 | pcs. | 5 |  | 0
|  | Conductometer | pcs. | 1 |  | 0
|  | Electricity meter MTX 3G30.DK.4L1-DOG4 | pcs. | 2995 |  | 0
|  | Phase-to-zero loop resistance meter CEM DT-5301 | pcs. | 10 |  | 0
|  | Megaohmmeter ESO-202/2 or equivalent | pcs. | 5 |  | 0
|  | Measuring module UMT 162 (Universal measurement treatment Alstom CS-C3) code Alstom C1001820 (stator voltage and current measurement module) | pcs. | 2 |  | 0
|  | Complete router cabinet (PLC) for two transformer transformers | pcs. | 16 |  | 0
|  | PLC converter | pcs. | 64 |  | 0
|  | Natural gas leak detector | pcs. | 44 |  | 0
|  | Anemometer | pcs. | 43 |  | 0
|  | CO gas analyzer | pcs. | 22 |  | 0
|  | Electronic differential pressure gauge (TESTO 510 0-10kPa or analogue) | pcs. | 22 |  | 0
|  | Dial gauges for 0-0.6MPa, 0-1.6MPa with accuracy class 1.0 | pcs. | 43 |  | 0
|  | Control and measuring instruments | pcs. | 114 | 0 | 0
|  | Electricity meter MTX 3G20.DD.3M1-DOG4 | pcs. | 175 |  | 0
|  | Electric meter MTX 1G10.DH.2L2-DOG4 | pcs. | 5874 |  | 0
|  | High-voltage test apparatus AV-50/70, or PORTABLE HIGH-VOLTAGE TEST SYSTEM HVTS-70/50, or analogue | pcs. | 1 |  | 0
|  | METRA HIT (Unigor) multimeter or equivalent with power measurement capability | pcs. | 1 |  | 0
|  | Multimeter APPA 103N | pcs. | 1 |  | 0
|  | DC bridge R-333 | pcs. | 1 |  | 0
|  | Ohmmeter M-416 or equivalent | pcs. | 1 |  | 0
|  | Ohmmeter ESO-212, M-372 or equivalent | pcs. | 1 |  | 0
|  | Microohmmeter F-415, MIKO-1, MMO-40 or equivalent | pcs. | 1 |  | 0
|  | Power supply unit BP-5, or D-30-20, or equivalent | pcs. | 1 |  | 0
|  | Theraohmmeter METREL MI 2077 or similar | pcs. | 1 |  | 0
|  | Laboratory autotransformer LATR-2.5, LTC with a capacity of 5-10 A | pcs. | 1 |  | 0
|  | Mobile diagnostic kit for measuring dielectric loss tangent CA-7100-2KP or equivalent | pcs. | 1 |  | 0
|  | AC voltmeter UNI-T UT 70 V | pcs. | 1 |  | 0
|  | Voltmeter model D-5102 class 0.1 0 | pcs. | 2 |  | 0
|  | Wattmeter D-580 | pcs. | 1 |  | 0
|  | Device RP-160-01 DM 05-MP-ZU-1.6MPa-1.5 G1/2 | pcs. | 1 |  | 0
|  | Device RP-160-04 DM 05-MP-ZU-1.6MPa-1.5 G1/2 | pcs. | 1 |  | 0
|  | Ammeter PA 1941-2K4 5A 4-20 mA RS-485 | pcs. | 9 |  | 0
|  | Ammeter RA1951-2K1 | pcs. | 9 |  | 0
|  | Varmeter PS194Q-2K1,5A,4-12-20mA,RS-485 | pcs. | 2 |  | 0
|  | Wattmeter PS194P-2K1 5A 100B 4-20 mA RS- | pcs. | 7 |  | 0
|  | Voltmeter PZ194U-2K4 100B 4-20mA RS-485 | pcs. | 4 |  | 0
|  | Voltmeter PZ 195U-2K1300B4-20mARS485 | pcs. | 6 |  | 0
|  | Voltmeter (SV3010/2 (7.5-60V), kl.t 0.1%) | pcs. | 2 |  | 0
|  | Sensor Sapphire 22 M-DD Model 2430 | pcs. | 3 |  | 0
|  | Sensor Sapphire 22-M Model-2440 | pcs. | 3 |  | 0
|  | Measuring transducer Sapphire 22M | pcs. | 1 |  | 0
|  | Converter Sapphire 22 M-DN Model-2160 | pcs. | 5 |  | 0
|  | Converter Sapphire 22M-2150 | pcs. | 2 |  | 0
|  | Sapphire 22 A 02-UhlZ Model DI 2160 | pcs. | 2 |  | 0
|  | Gas filter FS-G-150-1.6 | pcs. | 1 |  | 0
|  | Portable Ethyl Mercaptan C2H6S Gas Detector Handheld Ethyl Mercaptan Gas Leak Detector | pcs. | 10 |  | 0
|  | "Automatic calorimeter "AC-600 LECO"" | pcs. | 1 |  | 0
|  | Chromatograph "Krystallux-4000M" with a set of ZIP | pcs. | 1 |  | 0
|  | Portable metallographic microscope UIT PM 500 | pcs. | 1 |  | 0
|  | Defectoscope UD 4 – 76 NPF | pcs. | 1 |  | 0
|  | USE-55 Pro defectoscope | pcs. | 1 |  | 0
|  | Laboratory electric furnace L9/11 "Nabertherm" for determining ash content of solid fuels | pcs. | 1 |  | 0
|  | Industrial equipment monitoring equipment OneproD FALCON (Vibration measurement and analysis device. Four-channel analyzer, collector, digital tape recorder, balancing and sequential analysis device) | pcs. | 1 |  | 0
|  | Industrial equipment monitoring equipment OneproD FALCON | pcs. | 1 |  | 0
|  | Megaohmmeter – a device for measuring insulation resistance | pcs. | 1 |  | 0
|  | Automatic hydrogen purity gas analyzers | pcs. | 3 | 0 | 0
|  | Device for continuous measurement of hydrogen ion activity (pH) and temperature (°C) of aqueous solutions, as well as EMF (mV) of pH electrodes in the steam-water path | set | 1 | 0 | 0
|  | Calibrator BEAMEX MC 6 or equivalent | pcs. | 1 |  | 0
|  | Chromatograph | pcs. | 7 | 0 | 0
|  | Gas detector, with explosion-proof nose | pcs. | 9 |  | 0
|  | ACTARIS SL7000 electricity meter | pcs. | 14 |  | 0
|  | Oscilloscope device | pcs. | 1 | 0 | 0
| Measuring instruments Summary |  |  | 13726 | 0 | 56
| Other metering devices | Differential pressure transducer | pcs. | 22 |  | 0
|  | Controller with built-in GSM/GPRS modem | pcs. | 20 |  | 0
|  | GPRS/GSM modem | pcs. | 20 |  | 0
|  | Surge pulse counter with milliammeter EXCOUNT-1 | pcs. | 243 |  | 0
|  | Videographic technological recorders | pcs. | 23 | 0 | 0
|  | Thermostat METER RTC-157 or similar | pcs. | 1 |  | 0
|  | OE-TECT (The tester is a combined battery-powered tester equipped with replaceable remote OE-PS-A absolute pressure and OE-TS temperature transducers) | pcs. | 8 |  | 0
|  | Multimeter UNI-T UT-33D+ or similar | pcs. | 3 |  | 0
|  | Modem Cinterion BGS2T (RS232) | pcs. | 30 |  | 0
|  | HASP key for CHECKER 8 | pcs. | 15 |  | 0
|  | HP 15s-ep2058ua laptop or similar | pcs. | 21 |  | 0
|  | SeeSnakePlus SL/ SeeSnake CS6xPak video diagnostics | pcs. | 1 |  | 0
|  | RIDGID SeeSnake nanoReel N85S/CA-350 video diagnostics | pcs. | 4 |  | 0
|  | Video camera with a diameter of 6mm, with a cable length of 4m | pcs. | 4 |  | 0
|  | Gas meter testing equipment ITF-10-12-EC or equivalent | pcs. | 2 |  | 0
| Other metering devices Summary |  |  | 417 | 0 | 0
| Counters | Gas meter | pcs. | 112 |  | 60
|  | Electric energy meter type SL761W081 | pcs. | 1 |  | 0
|  | GAMA G1Y electricity meter | pcs. | 53500 |  | 650
|  | SL7000 electricity meter | pcs. | 620 |  | 5
|  | ACE 6000 electricity meter | pcs. | 1060 |  | 1
|  | Single-phase electricity meter with built-in GSM modem (NIK 2307, NIK 2303, NIK 2104, MTX3, MTX1 and/or analogues) | pcs. | 200 |  | 0
|  | Three-phase electricity meter with built-in GSM modem (NIK 2307, NIK 2303, NIK 2104, MTX3, MTX1 and/or analogues) | pcs. | 800 |  | 0
|  | Electric energy meter MT 174 | pcs. | 500 |  | 1
|  | Electric energy meter MT 381-T1 | pcs. | 500 |  | 201
|  | Electricity meter SL7000 CL0.2S 57V 1A | pcs. | 3 |  | 0
|  | Electricity meter SL7000 CL0.5S 57V 5/6A | pcs. | 7 |  | 0
|  | Household gas meters type G-2.5 | pcs. | 2006 |  | 0
|  | Single-phase electricity meter with built-in PLC module (NIK 2303, NIK 2104, NIK 2100, MTX3, MTX1 and/or analogues) | pcs. | 1800 |  | 0
|  | Single-phase electric energy meter with built-in Lora Wan radio module, single-phase (MTKZ, MTX1, STKZ, STK1 and/or analogues) | pcs. | 20000 |  | 0
|  | Single-phase integral meters with a measurement accuracy class of at least 2.0 | pcs. | 60500 |  | 0
|  | Single-phase interval meters without communication interfaces (NIK 2303, NIK 2104, NIK 2102, NIK 2100, MTXZ, MTX1, CTKZ, STK1 and/or analogues) | pcs. | 1000 |  | 0
|  | Three-phase electricity meter with built-in PLC module (NIK 2303, NIK 2104, NIK 2100, MTX3, MTX1 and/or analogues) | pcs. | 1000 |  | 0
|  | Three-phase electricity meter with built-in Lora Wan radio module (MTXZ, MTX1, STKZ, STK1 and/or analogues) | pcs. | 1800 |  | 0
|  | Three-phase integral meters with a measurement accuracy class of at least 2.0 | pcs. | 2000 |  | 0
|  | Three-phase interval meters without communication interfaces (NIK 2303, NIK 2104, NIK 2102, NIK 2100, MTXZ, MTX1, CTKZ, CTK1 and/or analogues) | pcs. | 2500 |  | 0
|  | Membrane type natural gas meters | pcs. | 3915 |  | 0
|  | Electricity meters | pcs. | 20 |  | 0
|  | Membrane gas meter | pcs. | 100 |  | 0
|  | Single-phase electric energy meter (GAMA G1Y.163) | pcs. | 1600 |  | 0
|  | Three-phase direct connection electric energy meter (GAMA 300 G3Y 144) | pcs. | 400 |  | 0
|  | Three-phase direct-on-line electric energy meter (ACE6000) | pcs. | 20 |  | 0
|  | Three-phase transformer-connected electric energy meter (ACE6000) | pcs. | 20 |  | 0
|  | 3-phase meters that allow for differentiated metering by time periods | pcs. | 100 |  | 0
|  | 3-phase electricity meter SL7000 | pcs. | 27 |  | 0
|  | Electricity meters LANDIS & GYR type ZMD | pcs. | 8 |  | 0
|  | 3-phase, multifunctional electronic meters with a built-in "direct connection" GSM modem. | pcs. | 20 |  | 0
|  | Industrial electricity meter | pcs. | 31 |  | 0
|  | 3-phase, multifunctional electronic meters with built-in GSM modem for transformer current switching. | pcs. | 50 |  | 0
|  | 3-phase, multifunctional electronic meters with built-in GSM modem for transformer switching on current and voltage. | pcs. | 30 |  | 0
|  | Delta gas meter | pcs. | 15 |  | 0
|  | GMS gas meter | pcs. | 14 |  | 0
| Counters Total |  |  | 156279 |  | 918
Metering devices Summary |  |  |  | 170422 | 0 | 974
Food products | Food products | Product set | pcs. | 2500 |  | 0
|  | Dry ration American MRE (USA) meat | pcs. | 10000 |  | 0
|  | Dry rations | pcs. | 22000 |  | 0
|  | Dry rations (everyday set of dry products) | pcs. | 25800 |  | 0
| Food products Summary |  |  | 60300 |  | 0
Food products Summary |  |  |  | 60300 |  | 0
Relay protection and automation | Gas control points | Block gas control station (GRC) with a maximum capacity of 10,000 m3/h (P1-0.6 MPa, P2-0.3 MPa) | pcs. | 1 |  | 0
|  | Block gas control station (GRC) with a maximum capacity of 5000 m3/h (P1-0.6 MPa, P2-0.003 MPa) | pcs. | 3 |  | 0
|  | Block gas control station (GRC) with a maximum capacity of 5000 m3/h (P1-0.6 MPa, P2-0.3 MPa) | pcs. | 1 |  | 0
|  | Cabinet gas control station (CGSC) with a maximum capacity of 1600 m3/h (P1-0.6 MPa, P2-0.3 MPa) | pcs. | 3 |  | 0
|  | Cabinet gas control station (CGSC) with a maximum capacity of 580 m3/h (P1-0.3 MPa, P2-0.003 MPa) | pcs. | 10 |  | 0
|  | Cabinet gas control station (CGSC) with a maximum capacity of 900 m3/h (P1-0.3 MPa, P2-0.003 MPa) | pcs. | 3 |  | 0
|  | Block gas control station (GRC) with a maximum capacity of 15,000 m3/h (P1-0.6 MPa, P2-0.3 MPa) | pcs. | 1 |  | 0
|  | Cabinet gas control point (ambient temperature -30 C...+60 C, inlet pressure 0.5 bar-20 bar, outlet pressure 13-340 mbar, throughput 300 m3/h). | pcs. | 5 |  | 0
|  | cabinet gas control station (ambient temperature -30...+60 C. inlet pressure 0.5 bar-20 bar, outlet pressure 13-340 mbar, throughput 600 m3/h). | pcs. | 5 |  | 0
|  | cabinet gas control station (ambient temperature -30 C...+ 60 C, inlet pressure 0.5 bar-20 bar, outlet pressure 13-340 mbar, throughput 300 m3/h) | pcs. | 5 |  | 0
|  | cabinet gas control station (ambient temperature -30 C...+60 C, inlet pressure 0.5 bar-20 bar, outlet pressure 13-340 mbar, throughput 600 m3/h) | pcs. | 5 |  | 0
| Gas control points Summary |  |  | 42 |  | 0
| Other relay protection and automation equipment | ABB REF-615 | pcs. | 2 |  | 0
|  | ABB REG670 | pcs. | 2 |  | 0
|  | ABB REL670 | pcs. | 2 |  | 0
|  | ABB RET670 | pcs. | 2 |  | 0
|  | Automatic transfer switch | pcs. | 133 |  | 0
|  | General Electric G-60 | pcs. | 2 |  | 2
|  | General Electric L-60 | pcs. | 2 |  | 0
|  | Scheider Electric (Micom) P437 | pcs. | 2 |  | 0
|  | Scheider Electric (Micom) P633 | pcs. | 2 |  | 2
|  | Scheider Electric (Micom) P634 | pcs. | 2 |  | 2
|  | Siemens 7SA | pcs. | 2 |  | 0
|  | Power supply BP/TEL-220-02A | pcs. | 6 |  | 0
|  | Control unit series BU/TEL-12 for vacuum circuit breakers series VV/TEL | pcs. | 12 |  | 0
|  | Test stand | pcs. | 5 |  | 90
|  | Indicating relay REU-11 | pcs. | 510 |  | 0
|  | Connection protection 6-35 kV | pcs. | 55 |  | 4
|  | Relay protection kit for 150 kV overhead lines L-32 and L-34. (ABV: REC, REL), (GE: L-60), Siemens. | pcs. | 2 |  | 0
|  | PCS-9882AD-S Switch | pcs. | 6 |  | 0
|  | Microprocessor terminals RZA RS80-MR | pcs. | 412 |  | 0
|  | Microprocessor terminals RZA RS83-VS | pcs. | 11 |  | 0
|  | Microprocessor terminals RZA RS83-DT2 | pcs. | 10 |  | 0
|  | Overhead protection panel - 35 | pcs. | 2 |  | 0
|  | Protection panel PL-110 | pcs. | 6 |  | 0
|  | Power transformer protection panel - 110 | pcs. | 8 |  | 0
|  | Power transformer protection panel -35 | pcs. | 2 |  | 0
|  | PE40 | pcs. | 30 |  | 0
|  | PE40-M | pcs. | 30 |  | 0
|  | RS485 / Modbus-RTU protocol converter | pcs. | 3 |  | 0
|  | ABB REL650 110kV overhead line backup protection device | pcs. | 2 |  | 0
|  | A2000 device | pcs. | 4 |  | 0
|  | Long-distance shunting device | pcs. | 79 |  | 0
|  | Short circuit device | pcs. | 5 |  | 0
|  | Overhead line protection device, 10kV line switch ABB REj 603 or equivalent | pcs. | 7 |  | 0
|  | ABB REF630 connection protection device | pcs. | 1 |  | 0
|  | Connection protection device RS83-AV2 | pcs. | 1 |  | 0
|  | ABB RET650 transformer main protection device | pcs. | 2 |  | 0
|  | Relay protection device MRZS-05L | pcs. | 43 |  | 0
|  | 110kV relay protection devices | pcs. | 5 |  | 15
|  | Dual power regulator "PeakTech® P 6060" | pcs. | 1 |  | 24
|  | Relay | pcs. | 55 |  | 0
|  | EV-132 relay ±220 V 0.5-9 s | pcs. | 1 |  | 0
|  | Relay MiCom MVAJ205 | pcs. | 1 |  | 1
|  | MiCom MVAJ24 relay | pcs. | 1 |  | 1
|  | Relay MiCom P139 56900040-307-412-614-721-462-921-805 | pcs. | 1 |  | 0
|  | Relay MiCom P141 31AA6M5430J | pcs. | 1 |  | 1
|  | Relay MiCom P343 31AA6M5338J | pcs. | 1 |  | 1
|  | Relay MiCom P343 31AE6M5368K | pcs. | 1 |  | 1
|  | Relay MiCom P634 8481190PJ02L05 | pcs. | 1 |  | 1
|  | Relay MX3IPG2A 11 AREVA | pcs. | 2 |  | 0
|  | Indicating relay REU-11-11-5-40 UZ | pcs. | 60 |  | 0
|  | Relay DZT-13/2 | pcs. | 1 |  | 0
|  | Differential relay RTN-565 | pcs. | 1 |  | 0
|  | Electric thermal relay RTT-221 | pcs. | 20 |  | 0
|  | Electric thermal relay RTT-321 | pcs. | 5 |  | 2
|  | Undervoltage relay РН-54/160 | pcs. | 1 |  | 0
|  | Power direction relay RBM-178 | pcs. | 1 |  | 0
|  | Relay RN-55/200 | pcs. | 1 |  | 0
|  | Relay RP-221 ±220 V | pcs. | 2 |  | 0
|  | Relay RP-221 ±220 V | pcs. | 2 |  | 0
|  | Relay RP-23 0.5-9sec, 220V | pcs. | 2 |  | 0
|  | Relay RP-251 ±220 V | pcs. | 1 |  | 0
|  | Relay RP-252 ±220 V | pcs. | 5 |  | 0
|  | Relay RPV-58 (DC) | pcs. | 2 |  | 0
|  | RTZ-80 relay 1.2 m/s, 0.6 m/s | pcs. | 1 |  | 0
|  | Relay RU-21 0.05A | pcs. | 1 |  | 0
|  | Relay RU-21 0.05A | pcs. | 1 |  | 0
|  | Differential current relay RNT-565 | pcs. | 1 |  | 0
|  | EV-112 relay ±220 V, 0.1-1.3s | pcs. | 1 |  | 0
|  | EV-112 relay ±220 V, 0.1-1.3s | pcs. | 3 |  | 0
|  | Relay EV-123 ± 220 V, 0.25-3.5 sec | pcs. | 1 |  | 0
|  | EV-134 relay 0.5-9sec, 220V | pcs. | 1 |  | 0
|  | RZL-05.T2 | pcs. | 2 |  | 0
|  | RZL-05.V | pcs. | 3 |  | 0
|  | Disconnector 10 kV R10-AT-1. RNDZ-2-35/2000, 35 kV, 2000A | pcs. | 2 |  | 0
|  | RS-83 A20 | pcs. | 50 |  | 0
|  | RS-83 DT2 | pcs. | 20 |  | 0
|  | RS830-DZ | pcs. | 20 |  | 0
|  | RS830-DT3 | pcs. | 20 |  | 0
|  | RS83-AV2 | pcs. | 20 |  | 0
|  | Manual bypass SYS BRAVO 2.5 kVA | pcs. | 4 |  | 1.2
|  | Signal fittings "white" | pcs. | 200 |  | 2
|  | Signal fittings "green" | pcs. | 300 |  | 2
|  | Signal fittings "red" | pcs. | 300 |  | 0
|  | Cathodic protection stations | pcs. | 5 |  | 0
|  | Arc protection terminal PCS-9656D | pcs. | 4 |  | 0
|  | PCS-9651 Relay Protection Terminal | pcs. | 1 |  | 0
|  | PCS-9611 Line Relay Protection Terminal | pcs. | 21 |  | 0
|  | Current relay AL-4-1 | pcs. | 7 |  | 0
|  | Microprocessor relay protection and automation device RS83-AV3 | pcs. | 2 |  | 0
|  | Intermediate voltage relay PE-46-1-33 | pcs. | 1 |  | 0
|  | Time relay VL-100A | pcs. | 1 |  | 0
|  | Overvoltage relay NL-6A-2 | pcs. | 1 |  | 0
|  | Electronic control module for TEU_CM_16_2 circuit breakers | pcs. | 3 |  | 0
|  | Jet relay URF-25/10 | pcs. | 1 |  | 0
|  | Short circuit indicator | pcs. | 120 |  | 0
|  | Intermediate relay | pcs. | 28 |  | 0
|  | Microprocessor terminal RS83-AV3 | pcs. | 60 |  | 0
|  | Microprocessor terminal SIEMENS 7SA82 | pcs. | 75 |  | 0
|  | SIEMENS 7SX800 microprocessor terminal | pcs. | 30 |  | 0
|  | Auxiliary relay | pcs. | 50 |  | 0
|  | Electrothermal relay | pcs. | 10 |  | 0
|  | Intermediate electromagnetic relay | pcs. | 2 |  | 0
|  | Microprocessor-based feeder protection relay with remote control, REF543HM-127AAAB, 100/120 V, 5/1 | pcs. | 9 |  | 0
|  | RPA terminal SIEMENS 7SR4504-2JB20-1AA0 | pcs. | 9 |  | 0
|  | Rogowski coil | pcs. | 27 |  | 0
|  | Uninterruptible power supply for MUPASZ 101 | pcs. | 5 |  | 0
|  | Relay protection terminal | pcs. | 77 |  | 0
|  | Test rig for testing OMICRON CMC 356 relay protection devices (with software, box, set of connecting wires and laptop) | pcs. | 2 |  | 0
|  | Line differential protection | pcs. | 1 |  | 0
|  | Line protection | pcs. | 1 |  | 0
|  | Transformer differential protection P645 | pcs. | 2 |  | 0
|  | Differential protection of the P343 generator | pcs. | 2 |  | 0
|  | Relay protection device RS-83 | pcs. | 10 |  | 0
|  | Rectifier module RU2-1x220VAC/230VDC/10A-UHL4 | pcs. | 5 |  | 0
|  | Power supply BPZ-401 | pcs. | 4 |  | 0
|  | Relay R15 with contact block GZ14U and bracket GZ14 0737 | pcs. | 30 |  | 0
|  | Relay protection device AL-5-12 | pcs. | 2 |  | 0
|  | Relay protection device MRZS-U2J12 | pcs. | 10 |  | 0
|  | Intermediate relay PE 46-1-112, DC. | pcs. | 10 |  | 0
|  | Intermediate relay PE 45N-20-50, 220V, 50Hz | pcs. | 5 |  | 0
|  | URC-ZM-S | pcs. | 25 |  | 0
|  | Switching block type NIK-KP25 | pcs. | 100 |  | 0
|  | Busbar in the KShZ-10 switchgear | pcs. | 1 |  | 0
|  | PNS-2 control panel | pcs. | 46 |  | 0
|  | Relay protection terminal RS80-MR | pcs. | 36 |  | 0
|  | Microprocessor device for protecting electrical equipment. | pcs. | 4 |  | 0
|  | Microprocessor protection relay for 3-winding power transformer | pcs. | 2 |  | 0
|  | Microprocessor protection relay PL-110kV | pcs. | 8 |  | 0
|  | To provide electricity to critical infrastructure, enterprises, individual entrepreneurs, state and municipal institutions, local governments, hospitals, boiler rooms, bomb shelters, defense facilities and other critical infrastructure facilities in Kharkiv | pcs. | 30 |  | 0
|  | Gas pressure regulator with built-in safety shut-off valve (flange connection DN25, ambient temperature -30 C...+60 C, maximum reduction pressure 15-100 mbar C) | pcs. | 5 |  | 0
|  | Gas pressure regulator with built-in safety shut-off valve (flange connection DN 50, (class RU 16/25 according to ISO 7005-1, SO 7005-2), ambient temperature -30 C...+60 C, maximum pressure 12 bar, reduction pressure 13-350 mbar). | pcs. | 5 |  | 0
|  | Gas pressure regulator with built-in safety shut-off valve (flange connection DN 50, (class RU 16/25 according to ISO, knee temperature | pcs. | 5 |  | 0
|  | Gas pressure regulator with built-in safety shut-off valve (flange connection DN 50, (class RU 16/25 according to ISO 7005-1, SO 7005-2), ambient temperature | pcs. | 5 |  | 0
|  | Relay cabinet assembly | pcs. | 96 |  | 0
|  | Small-sized industrial relay R4N-2014-23-1024-WTLD complete with GZT4 block and G41052 clip | pcs. | 96 |  | 0
|  | Temperature control relay e.control.h02, 16A, e.control.h02, 16A, AC/DC 24-240, -25…+130 °C | pcs. | 3 |  | 0
|  | Heater FLH150 (terminal connection) | pcs. | 3 |  | 0
|  | Thermostat for cabinet heating FLZ520 | pcs. | 3 |  | 0
|  | RS-485 repeater with galvanic isolation I-7510AR | pcs. | 9 |  | 0
|  | Terminal 2-tier ZDK 2.5 | pcs. | 75 |  | 0
|  | Terminal 3-tier ZDLD 2.5-2N | pcs. | 300 |  | 0
|  | End cap ZAP/TW ZDK2.5 | pcs. | 3 |  | 0
|  | End cap ZAP/TW ZDLD2.5-2N | pcs. | 30 |  | 0
|  | Jumper 10-pin ZQV 2.5 / 9 | pcs. | 15 |  | 0
|  | End stop ZEW 35 | pcs. | 30 |  | 0
|  | Mounting rail NS 35/ 7.5 PERF 2000 mm | pcs. | 6 |  | 0
|  | Automatic control of circuit breakers 330-750 kV | pcs. | 10 | 0 | 0
|  | Control and instrumentation equipment | pcs. | 1 | 0 | 0
|  | Microprocessor protection device RS83-A2.0 code 25212121111 | pcs. | 242 |  | 0
|  | Microprocessor relay protection and emergency automation devices (RZA) | pcs. | 14 | 0 | 0
|  | Remote and overcurrent protection of 330-750 kV overhead lines | pcs. | 10 | 0 | 0
|  | Configurable universal protection and control device ABB REX615 (or equivalent) | pcs. | 8 | 0 | 0
|  | Equipment relay protection devices | pcs. | 13 | 0 | 0
|  | Differential protection of HV 330-750 kV | pcs. | 11 | 0 | 0
|  | Insulation control of autotransformer inputs | pcs. | 2 | 0 | 0
|  | Command transmission/reception device | pcs. | 32 | 0 | 0
|  | High-frequency post | pcs. | 7 | 0 | 0
|  | Device RZyA RS-83-AВ2-35 | pcs. | 2 | 0 | 0
|  | Arrester 10 kV 10 kA | pcs. | 2 |  | 0
|  | Phase control relay | pcs. | 2 |  | 0
|  | Timer | pcs. | 2 |  | 0
|  | Microprocessor relay protection device 6I 6IU, 90-260 VDC, 110-220V, 1A | pcs. | 1 |  | 0
|  | 380 V shields | pcs. | 2 | 1 | 0
| Other relay protection and automation equipment Summary |  |  | 4468 | 1 | 152.2
| Complete switchgear (CS) | 10 kV indoor installation cell | pcs. | 10 |  | 0
|  | 20 kV indoor switchgear cubicle | pcs. | 19 |  | 0
|  | Complete closed switchgear 10 kV (KRPZ-10) | pcs. | 1 |  | 0
|  | Complete switchgear KRUV-6 | pcs. | 6 |  | 0
|  | Complete switchgear for outdoor installation 20 kV | pcs. | 41 |  | 0
|  | Complete closed-type distribution substation 1600 A | pcs. | 1 |  | 0
|  | Switchgear for 10 cells with L - gas switches | pcs. | 10 |  | 0
|  | Complete switchgear SIEMENS 8DJH 24kV | pcs. | 10 |  | 0
|  | KRPZ with RPA equipment and devices | pcs. | 4 |  | 0
|  | 10 kV switchgear assembly: 10 kV switchgear assembly cell with vacuum circuit breaker (outgoing cell) - 26 pcs. 10 kV switchgear assembly cell with vacuum circuit breaker (incoming cell) - 1 pc. 10 kV switchgear assembly with 10 kV voltage transformer - 1 pc. 10 kV switchgear sectional cell assembly - 1 pc. | pcs. | 1 |  | 0
|  | Switchgear KRU-35 kV type KYN61-40.5 (35 kV, 2000 A, 25 kA) | pcs. | 2 |  | 0
|  | 6kV switchgear equipment set | pcs. | 1 | 1 | 0
| Complete switchgear (CS) Summary |  |  | 106 | 1 | 0
| Reactors | Quenched arc reactor 10 kV | pcs. | 2 |  | 0
|  | Arc quench reactor 35 kV | pcs. | 2 |  | 0
|  | 35 kV reactor | pcs. | 6 |  | 0
|  | Dry current-limiting reactor. Rated voltage 10 kV; Rated current 2500 A; Horizontal phase arrangement; 3-phase set. | pcs. | 2 |  | 0
|  | RTSTS-6-1500 reactor | pcs. | 2 |  | 0
| Reactors Summary |  |  | 14 |  | 0
Relay protection and automation Summary |  |  |  | 4630 | 2 | 152.2
Overalls and footwear | Overalls and footwear | Combat clothing: Firefighter's rescue suit "Mriya-tarpaulin"; protective gloves with cuffs; fire helmets; firefighter's belt axes | pcs. | 6 |  | 0
|  | Dielectric bots | pcs. | 15 |  | 0
|  | Dielectric gloves | pcs. | 200 |  | 0
|  | Winter workwear set | pcs. | 200 |  | 0
|  | Welder's suit | pcs. | 6 |  | 0
|  | Sawyer costume | pcs. | 121 |  | 0
|  | Winter jacket | pcs. | 13 |  | 0
|  | Thermal underwear set | pcs. | 500 |  | 0
|  | Work gloves (pair) | pcs. | 500 |  | 2
|  | Black fleece winter gloves | pcs. | 500 |  | 0
|  | Work clothes | pcs. | 2206 |  | 0
|  | Workwear | pcs. | 50 |  | 18
|  | Dielectric gloves Class 1 Category R,C | pcs. | 120 |  | 1
|  | Winter sweatshirt | pcs. | 1 |  | 0
|  | Overalls - work set | pcs. | 149 |  | 0
|  | Summer boots | pcs. | 50 |  | 0
|  | Insulated work boots | pcs. | 149 |  | 0
|  | Summer pants | pcs. | 19 |  | 0
|  | Personal protective equipment | pcs. | 20 |  | 0
|  | Summer shoes | pcs. | 793 |  | 0
|  | Winter shoes | pcs. | 737 |  | 0
|  | Footwear | pcs. | 22 |  | 0
|  | Work suit | pcs. | 15 |  | 0
|  | Raincoat poncho | pcs. | 12 |  | 0
|  | Belt holster is closed | pcs. | 15 |  | 0
|  | Belt | pcs. | 15 |  | 0
|  | Work boots | pcs. | 83 |  | 0
|  | Overall | pcs. | 1963 |  | 0
|  | Fireproof suit | pcs. | 18 |  | 0
|  | Fireproof suit (regular) | pcs. | 28 |  | 0
|  | Clothing and shoes | pcs. | 40 |  | 0
|  | Rubber boots (regular) | pcs. | 32 |  | 0
|  | GLOVES DIEL CLASS 2.0 (RPN) | pcs. | 16 |  | 0
|  | HELMET ELECTROISOL 2 CLASS (RPN) | pcs. | 2 |  | 0
|  | COTTON GLOVES (RPN) | pcs. | 437 |  | 0
|  | Winter clothes | pcs. | 1049 |  | 0
|  | Fleece jacket | pcs. | 1045 |  | 0
|  | Thermal underwear | pcs. | 1049 |  | 0
|  | Waterproof poncho | pcs. | 505 |  | 0
|  | Gloves | pcs. | 1120 |  | 0
|  | Winter hat | pcs. | 1120 |  | 0
|  | Work shoes | pcs. | 1036 |  | 0
|  | Special protective suit (firefighter's combat kit) | pcs. | 50 |  | 0
|  | Firefighter helmet | pcs. | 50 |  | 0
|  | Firefighter boots | pcs. | 30 |  | 0
|  | Leg and thigh protectors | pcs. | 20 |  | 0
|  | Personal protective equipment (belt, helmets, safety harness) | pcs. | 487 |  | 0
|  | Overalls and footwear | pcs. | 1557 |  | 0
|  | Dielectric gloves (pair) | pcs. | 250 |  | 0
|  | Dielectric boots (pair) | pcs. | 40 |  | 0
|  | Boots for protection against low temperatures (pair) | pcs. | 110 |  | 0
|  | Boots for protection against low temperatures (pair) | pcs. | 90 |  | 0
|  | workwear and footwear, wading boots, reflective vests, work gloves, insulated jackets, work gowns | pcs. | 120 |  | 0
| Overalls and footwear Summary |  |  | 18781 |  | 21
Overalls and footwear Summary |  |  |  | 18781 |  | 21
Mixtures and liquids | Other liquids | Methanol | cubic meters | 1443 |  | 0
|  | Silica gel | t | 14 |  | 0
|  | Ion exchange resin. Anionite AB-17-8 | t | 15 |  | 0
|  | Stabilizer (restoration of properties) of transformer oil Agidol (Ionol) | t | 0.5 |  | 0
| Other liquids Summary |  |  | 1472.5 |  | 0
| Coolants | Antifreeze | t | 5 |  | 0
|  |  | pcs. | 5 | 0 | 0
|  | Antifreeze coolant | t | 2.22 |  | 0
|  | Antifreeze coolant | t | 2.14 |  | 0
|  | Antifreeze | t | 7.45 | 0 | 0
| Coolants Summary |  |  | 21.81 | 0 | 0
| Special mixtures | Chrysotile asbestos | t | 1 |  | 0
|  | Oxygen | cubic meters | 120 |  | 0
|  | Cable mastic | t | 1 |  | 0
|  | UNIVERSAL GREASE WD-40 AEROSOL 200ML | pcs. | 100 |  | 0
|  | UNIVERSAL GREASE WD-40 AEROSOL 400ML | pcs. | 40 |  | 0
|  | Cement mixture "PC-M400" | t | 30 |  | 0
|  | Cement "M-500" | t | 15 |  | 0
|  | Cement GC-40 | t | 0.3 |  | 0
|  | Fiber concrete C32/40, F200, W6 | cubic meters | 17734.59 |  | 0
|  | Fireproof plaster mixture "Ammokote GP-240" | t | 247.1332 |  | 0
|  | Ready-mixed heavy concrete mixes | cubic meters | 1467.33 |  | 0
|  | Ready-mixed lightweight concrete | cubic meters | 579.8 |  | 0
|  | Ion-exchange resin Cationite | t | 40 | 0 | 0
|  | Cement | t | 10 |  | 0
| Special mixtures Summary |  |  | 20386.1532 | 0 | 0
| Chemicals | Nitric acid | t | 60 |  | 4
|  | Liquid ammonia, technical grade | t | 5 |  | 0
|  | Ammonia water 25% | t | 10 |  | 0
|  | Antiscalant | t | 0.1 |  | 0
|  | Acetylene | t | 0.05 |  | 0
|  | White | pcs. | 15 |  | 0
|  | Biocide | t | 0.1 |  | 0
|  | Blanidas 300 | pcs. | 12 |  | 0
|  | Lime grade 1 (100%) | t | 2000 |  | 54
|  | Lime grade 2 (100%) | t | 1000 |  | 54
|  | Second grade quicklime (in bulk) | t | 410 |  | 0
|  | Activated carbon | t | 2.5 |  | 0
|  | Helium gas | pcs. | 30 |  | 0
|  | Sodium hypochlorite (in euro cubes) | t | 10 |  | 0
|  | Sodium hypochloride grade A (DSTU 11086-76) | t | 94.52 |  | 0
|  | Sodium hypochlorite | t | 19 |  | 0
|  | Demulsifier for hydrocarbon feedstock | t | 18 |  | 0
|  | Uninterruptible power supply | pcs. | 444 |  | 0
|  | Di2ETHYLHEXYLPHOSPHORIC ACID | t | 0.4 |  | 14
|  | Iron sulfate | t | 49 |  | 0
|  | Hydrate formation inhibitor (methanol) | t | 36000 |  | 0
|  | Calibration gas mixture | pcs. | 30 |  | 0
|  | Potassium chloride (KCl) | t | 3700 |  | 0
|  | Calcium carbide | t | 0.5 |  | 0
|  | Cationite | t | 5.12 |  | 0
|  | Cationite KU 2-8 | t | 15 |  | 0
|  | Sulfuric acid, technical grade | t | 10 |  | 0
|  | Hydrochloric acid 12-15% (in euro cubes) | t | 5 |  | 0
|  | Barite concentrate (Barite) | t | 10000 |  | 0
|  | Technical caustic soda 40% (in euro cubes) | t | 15 |  | 0
|  | Sodium hydroxide technical liquid (bulk) | t | 50 |  | 0
|  | Sodium hydroxide, technical grade, dry | t | 23 |  | 0
|  | Sodium sulfite used. | t | 0.1 |  | 0
|  | Softener | t | 2 |  | 0
|  | Fuel additives | t | 73.5 |  | 0
|  | Industrial explosive granulated substance Gramonite 79/21 GOST 21988-76 | t | 75 |  | 26
|  | Industrial explosive substance cartridge Ammonit 6ZhV GOST 21984-76 Ø 32 mm cartridge weight 200 g | t | 50 |  | 26
|  | Hydrochloric acid solution 10% | t | 3.2 |  | 0
|  | Solvent NEFRAS C2-80/120 petroleum | t | 0.01 |  | 0
|  | White spirit solvent | t | 0.05 |  | 0
|  | Rock salt | t | 3360 |  | 0
|  | Salt tablets | t | 51.25 |  | 2
|  | Technical sulfur | t | 5000 |  | 4
|  | Tributyl phosphate | t | 0.4 |  | 3
|  | Trisodium phosphate | t | 3.66 |  | 0
|  | Trisodium phosphate | t | 0.5 |  | 0
|  | Flocculant Flopam AN 945 SH | t | 0.4 |  | 17
|  | Ammonium chloride | t | 1 |  | 0
|  | Ammonium carbonate salt GOST 9325-79 (grade A) | t | 120 |  | 3
|  | Technical soda ash GOST 10689-75 NaCO3 % not less than 91.5 | t | 30 |  | 0
|  | Table salt, sodium chloride | t | 50 |  | 0
|  | Site for industrial processes | t | 150 | 0 | 0
|  | Lime class IT-1, packed in a big bag. | t | 100 | 0 | 0
|  | Odorant (ethyl mercaptan) | kg | 2000 |  | 0
| Chemicals Summary |  |  | 65104.36 | 0 | 207
Mixtures and liquids Summary |  |  |  | 86984.8232 | 0 | 207
Transformer equipment | Autotransformers | Compensator | pcs. | 3 |  | 0
|  | Autotransformer ADTTG-90000/154/110 UHL1 | pcs. | 1 |  | 0
|  | Autotransformer ATDCTN-200000/330/110/10.5 | pcs. | 2 |  | 0
|  | Autotransformer AODCTN-210000/400/330-73U1 or equivalent | pcs. | 3 |  | 0
|  | ATDCTG-240000/330/220-U1 or equivalent | pcs. | 1 |  | 0
|  | Autotransformer ATDCTN-250000/330 (Rated power 250 MVA, HV=330 kV, MV=158 kV, LV=10.5 kV) | pcs. | 2 |  | 0
|  | Autotransformer 400 MVA / 330 kV / 150 kV | pcs. | 2 |  | 0
|  | Three-phase transformer 240 MVA 330/220/35 kV | pcs. | 1 |  | 0
|  | Autotransformer 250 MVA, 330/158/10.5 | pcs. | 2 |  | 0
|  | ATDCTN-200000/330/110-74UI | pcs. | 2 |  | 0
|  | Autotransformer 133MVA 400kV 220kV | pcs. | 1 |  | 0
|  | Power transformer TDTN-25000-110-U1 | pcs. | 2 |  | 0
|  | AODCTG-133000/400 or equivalent | pcs. | 1 | 0 | 0
|  | Autotransformer 200MVA/330kV/110kV | pcs. | 2 | 0 | 0
|  | Autotransformer 133MVA 400kV 220kV 3AT | pcs. | 3 | 0 | 0
|  | Transformer for own needs TRDNS -32000/35 | pcs. | 3 | 1 | 0
|  | Autotransformer 125,000 kVA 330/110/35 kV | pcs. | 1
| Autotransformers Total |  |  | 32 | 1 | 0
| Transformer inputs | Input 110 kV | pcs. | 10 |  | 0
|  | High voltage input 110 kV for circuit breakers | pcs. | 12 |  | 0
|  | High-voltage 110 kV input for transformers | pcs. | 12 |  | 0
|  | High-voltage input 35 kV | pcs. | 30 |  | 0
|  | High-voltage input for 110 kV transformers | pcs. | 18 |  | 0
|  | High-voltage input with RIS insulation type ESTFt 1175–363–1250 B E9 S306 manufactured by HSP Hochspannungsgerate GmbH (Germany) | pcs. | 3 |  | 0
|  | Input for 245 kV autotransformer | pcs. | 4 |  | 0
|  | Input for 400 kV autotransformer | pcs. | 7 |  | 0
|  | Transformer bushing with RIP insulation type ETFt 1175-363 B E9 spec. | pcs. | 1 |  | 0
|  | Neutral input to power transformer GSA 73-OA/2000/0.3 | pcs. | 1 |  | 0
|  | Input of LV 10.5 kV to power transformer GOH 170/10 | pcs. | 3 | 0 | 0
|  | HV 150kV input to power transformer GSA 170-OA/1600/0.5 - 1 | pcs. | 3 | 0 | 0
|  | High-voltage 330 kV inputs | pcs. | 9 |  | 0
|  | High-voltage 110 kV inputs | pcs. | 9 |  | 0
|  | High-voltage input for 110 kV circuit breaker | pcs. | 12 |  | 15
|  | ABB BRIT-R-90-110-550-800 (type 002) | pcs. | 6 |  | 0
|  | Transformer input 330 kV | pcs. | 1 |  | 0
|  | Transformer input 330 kV to replace GKT III-60-363/1000O1 | pcs. | 6 |  | 0
|  | High-voltage 330 kV inputs | pcs. | 27 |  | 0
|  | High-voltage inputs 20 kV | pcs. | 3 |  | 0
|  | Transformer input 154 kV | pcs. | 6 | 0 | 0
|  | Transformer input 330 kV | pcs. | 6 | 0 | 0
|  | 110 kV input to the power transformer | pcs. | 12 |  | 0
|  | 6 kV input to the power transformer | pcs. | 6 |  | 0
|  | High-voltage input 750 kV | pcs. | 17 |  | 0
|  | Inputs 220 kV 2000 A | pcs. | 6 | 0 | 0
|  | Inlets 400 kV 2000 A | pcs. | 6 | 0 | 0
|  | High-voltage input 750 kV type ГМРА-0-750/315-У1 | pcs. | 1
| Transformer inputs Total |  |  | 237 | 0 | 15
| Other transformer equipment | Repair kit (rubber) for TMZ 1000/10 transformer | pcs. | 2 |  | 0
|  | Ways of moving transformers | pcs. | 1 |  | 0
|  | Device for testing, calibrating and assessing the condition of current transformers (CT Analyzer) | pcs. | 1 |  | 0
|  | Device for testing, calibrating and assessing the condition of voltage transformers (VOTANO 100) | pcs. | 1 |  | 0
|  | K-16 contacts for PC fuses | pcs. | 466 | 0 | 30
|  | Communication transformer TMG 1600/10/6 | pcs. | 1 |  | 0
|  | Transformer oil regeneration unit SMM-P6 Lite | pcs. | 1 |  | 0
|  | GA excitation system transformer | pcs. | 1 |  | 0
|  | Transformer portal | pcs. | 4 |  | 0
|  | Set of measuring transformers adapted to generator current conductor type IPB-AI-E-15, 75-8000-460-УХЛ1 | set | 1 | 0 | 0
|  | Rollers for the power transformer | pcs. | 42 |  | 0
|  | Expansion tank for power transformer | pcs. | 12 |  | 0
|  | Oil filter for power transformer | pcs. | 9 |  | 0
|  | Cooling radiator for power transformer | pcs. | 5 |  | 120
|  | Excitation transformer together with excitation system | pcs. | 1 | 1 | 0
| Other transformer equipment Summary |  |  | 548 | 1 | 150
| Mobile substations | CR Technology systems MV/MV mobile substation 10.5/0.4 kV 400kVA | pcs. | 1 |  | 0
|  | KTP 160kVA/10-0.4 kV | pcs. | 1 |  | 0
|  | KTP dead-end, air input 160kVA | pcs. | 40 |  | 0
|  | KTPGS-6/0.4 kV 250 kVA | pcs. | 1 |  | 0
|  | ShchTP-6/0.4 kV 160 kVA | pcs. | 3 |  | 0
|  | Mast-mounted transformer substation 100-160 kVA | pcs. | 12 | 0 | 30
|  | Mast-mounted transformer substation 250 kVA | pcs. | 17 | 0 | 30
|  | Mast-mounted transformer substation 400 kVA | pcs. | 10 |  | 0
|  | Mast-mounted transformer substation 400 kVA | pcs. | 3 |  | 0
|  | KTPGS 630 kVA | pcs. | 10 |  | 10
|  | Mobile substation | pcs. | 1 | 0 | 2
|  | KRUE | pcs. | 1 |  | 0
|  | Mobile substations 110/35/10 kV | pcs. | 3 |  | 0
|  | Mobile substations 35/10 kV | pcs. | 4 |  | 0
|  | 150 kV Mobile substation 25 MVA 150/10/10 kV | pcs. | 1 |  | 0
|  | 110 kV Mobile substation 25 MVA 110/10/10 kV | pcs. | 1 |  | 0
|  | Mobile transformer substation 35/10 kV with a capacity of 2.5 MVA | pcs. | 1 |  | 0
|  | Mobile transformer substation 35/10 kV with a capacity of 4 MVA | pcs. | 1 |  | 0
|  | Mobile complete transformer substation 10/0.4 kV with a capacity of 100 kVA | pcs. | 5 |  | 0
|  | Mobile complete transformer substation 10/0.4 kV with a capacity of 160 kVA | pcs. | 5 |  | 0
| Mobile substations Summary |  |  | 121 | 0 | 72
| Block transformers | Block transformer TC-250000/330, Yo / Δ - 11, Snom.=250000kVA, Unom.=347/13.8kV, Inom.=418/10460A, with cooling system. | pcs. | 1 |  | 0
|  | Complete switchgear | pcs. | 3 |  | 0
|  | Block transformer 250 MVA 330 kV/15.75 kV | pcs. | 1 |  | 0
|  | Complete transformer substation "KTP-6/0.4 kV" | pcs. | 4 |  | 0
|  | Complete switchgear KRPZ-10 U1 (insulated housing, equipped with ventilation and a heating system for 8 cells) | pcs. | 2 |  | 0
|  | Complete switchgear for outdoor installation 6 kV | pcs. | 1 |  | 0
|  | Oil-immersed power transformer, 130 MVA capacity | pcs. | 1 |  | 0
|  | Block transformer 250 MVA 150/18 kV | pcs. | 2 |  | 0
|  | Block transformer 400 MVA /150 kV / 20 kV / Un/D-11 | pcs. | 2 |  | 0
|  | Complete block transformer substation 6-10 kV with transformers (2x250-630 kVA) | pcs. | 20 |  | 0
|  | Start-up and standby transformer for own needs 10MVA 110kV/3.3kV | pcs. | 1 |  | 0
|  | Start-up and standby transformer for own needs 63MVA 110kV/6.3kV/6.3kV | pcs. | 1 |  | 0
|  | Step-up transformer | pcs. | 7 | 0 | 0
|  | KTP | pcs. | 1 |  | 0
|  | Block transformer 250 MVA 220 kV/15.75 kV | pcs. | 4 | 0 | 0
|  | Block transformer 200 MVA 220/18 kV | pcs. | 2 | 0 | 0
|  | Step-up transformer 400MVA 150kV 20kV | pcs. | 1 | 0 | 0
| Block transformers Summary |  |  | 54 | 0 | 0
| Voltage transformers 110-220 kV | Voltage transformer 110 kV | pcs. | 58 | 0 | 0
|  | 150 kV voltage transformer | pcs. | 3 |  | 0
|  | Voltage transformer 150 kV UT-170 | pcs. | 6 |  | 0
|  | Voltage transformer EMF-170 | pcs. | 3 |  | 0
|  | Voltage transformer U1=150/√3 kV, U2=100/√3 V, accuracy class 0.2, IEC 61869 | pcs. | 3 |  | 0
|  | VOLTAGE TRANSFORMER NKF-123 II U1 | pcs. | 6 |  | 0
|  | Voltage transformer NKFA-110 | pcs. | 20 |  | 0
|  | ABB IMB 123 current transformer | pcs. | 3 |  | 0
|  | Voltage transformers 110 kW | pcs. | 3 |  | 0
|  | Voltage transformer EMF-145 or equivalent | pcs. | 21 |  | 0
|  | Arteche UTD-123 110/√3; 0.1/√3; 0.1/√3; 0.1/√3 | pcs. | 9 |  | 0
|  | Voltage transformer 110 kV TYD-110 | pcs. | 6 |  | 0
|  | Oil-less voltage transformer 110 kV | pcs. | 3 |  | 0
|  | Voltage transformer 150 kV | pcs. | 3 | 0 | 0
|  | Cascade (inductive) voltage transformer 110 kV (type NKF-110) | pcs. | 6 | 0 | 0
|  | Cascade (inductive) voltage transformer (type NKF-110) | pcs. | 6 | 0 | 0
|  | Voltage transformers 220 kV | pcs. | 3 |  | 0
| Voltage transformers 110-220 kV Summary |  |  | 162 | 0 | 0
| Voltage transformers 330 kV and above | Voltage transformer 330 kV | pcs. | 31 | 0 | 0
|  | Transformers | pcs. | 1 |  | 0
|  | 750 kV voltage transformer | pcs. | 28 |  | 0
|  | 400 kV voltage transformers | pcs. | 3 |  | 0
|  | 330 kV voltage transformers | pcs. | 3 |  | 0
| Voltage transformers 330 kV and above Summary |  |  | 66 | 0 | 0
| Voltage transformers 6-35 kV | TRANSFORMER ZNOM-40.5 U1 | pcs. | 15 |  | 0
|  | Voltage transformer | pcs. | 18 |  | 0
|  | Voltage transformer 10 kV | pcs. | 27 | 0 | 0
|  | voltage transformer 10-35kV | pcs. | 2 |  | 0
|  | 35 kV voltage transformer | pcs. | 32 | 0 | 0
|  | 35 kV voltage transformer | pcs. | 15 |  | 0
|  | Voltage transformer 35kV SSh-35kV 6AT type ZNOM-35 | pcs. | 3 |  | 0
|  | VOLTAGE TRANSFORMER 3XIYS1F-1.1.1-6000 V3/100-3-75/0.5-50/3P | pcs. | 5 |  | 0
|  | 6 kV voltage transformer | pcs. | 30 |  | 0
|  | Anti-resonant voltage transformer NAMI-10 U2 | pcs. | 1 |  | 0
|  | VOLTAGE TRANSFORMER NAMI-10 | pcs. | 50 |  | 0
|  | Voltage transformer NAMI-10 or ZNOL-10 (1 set - 3 pcs.) | pcs. | 20 |  | 0
|  | Voltage transformer NAMI-35 or ZNOL-35 (1 set - 3 pcs.) | pcs. | 20 |  | 0
|  | VOLTAGE TRANSFORMER NAMI-6 | pcs. | 12 |  | 0
|  | Voltage transformer NAMI-6 or ZNOL-6 (1 set - 3 pcs.) | pcs. | 20 |  | 0
|  | Voltage transformer TN-10 kV | pcs. | 8 |  | 0
|  | Voltage transformer TN-6 kV | pcs. | 2 |  | 0
|  | OUTPUT TRANSFORMER VTO 38 OR SIMILAR. | pcs. | 24 |  | 0
|  | Voltage transformers 10 kV | pcs. | 5 |  | 0
|  | Voltage transformers 35 kW | pcs. | 12 |  | 1
|  | 35 kV voltage transformers | pcs. | 33 |  | 0
|  | Voltage transformers ZNOM-35 | pcs. | 6 |  | 0
|  | Voltage transformers NTMI-6 kV. | pcs. | 10 |  | 0
|  | Voltage transformer 35 kV GEF-36 | pcs. | 3 |  | 5
|  | TN-10 kV | pcs. | 7 |  | 0
|  | Transformer for own needs 27 MVA 15.75KV/6.3KV/6.3KV | pcs. | 1 | 0 | 0
|  | Transformer for own needs 32 MVA / 20 kV / 6.3 kV | pcs. | 1 |  | 0
|  | TM-50-10 transformer | pcs. | 5 |  | 0
|  | Voltage transformer 35 kV (GEF 36) | pcs. | 3 |  | 0
|  | NAMI-10 or similar | pcs. | 5 |  | 0
|  | Voltage transformer 6kV NOM-6 | pcs. | 14 |  | 0
|  | Voltage transformer 6kV NTMI-6 | pcs. | 5 |  | 0
|  | Voltage transformer 10 kV | pcs. | 2 |  | 0
|  | Transformer TSZGL-2500 6/0.4 D/Un-11 U3 | pcs. | 2 |  | 0
|  | Transformer TJO7 | pcs. | 6 |  | 0
| Voltage transformers 6-35 kV Summary |  |  | 424 | 0 | 6
| Power transformers 10-40 kV | Power transformer 10(6)/0.4 kV with a capacity of 100 kVA | pcs. | 21 |  | 4
|  | Power transformer 10(6)/0.4 kV with a capacity of 1000 kVA | pcs. | 4 |  | 25
|  | Power transformer 10(6)/0.4 kV with a capacity of 250 kVA | pcs. | 21 |  | 9
|  | Power transformer 10(6)/0.4 kV with a capacity of 40 kVA | pcs. | 10 |  | 4
|  | Power transformer 10(6)/0.4 kV with a capacity of 400 kVA | pcs. | 23 |  | 10
|  | Power transformer 10(6)/0.4 kV with a capacity of 63 kVA | pcs. | 9 |  | 4
|  | Power transformer 10(6)/0.4 kV with a capacity of 630 kVA | pcs. | 10 |  | 23
|  | Power transformer 10/0.4 kV; 100 kVA | pcs. | 13 |  | 0
|  | Power transformer 10/0.4 kV; 63 kVA | pcs. | 4 |  | 0
|  | Power transformer 20/0.4 kV 40 kVA | pcs. | 5 |  | 0
|  | Power transformer 20/10 kV, 1 MVA | pcs. | 1 |  | 0
|  | Power transformer 20/10 kV, 2.5 MVA | pcs. | 1 |  | 0
|  | Power transformer 20/10 kV, 250 kVA | pcs. | 2 |  | 0
|  | Power transformer 20/10 kV, 63 kVA | pcs. | 30 |  | 0
|  | Power transformer 20/10 kV, 630 kVA | pcs. | 2 |  | 0
|  | Power transformer 35/10 kV with a capacity of 10 MVA with a tap-changer. | pcs. | 2 |  | 0
|  | Power transformer 35/10 kV with a capacity of 4 MVA with a tap-changer. | pcs. | 5 |  | 0
|  | Power transformer 35/20 kV with a capacity of 2 MVA with a tap-changer. | pcs. | 3 |  | 0
|  | Power transformer 35/20 kV with a capacity of 4 MVA with a tap-changer. | pcs. | 3 |  | 0
|  | Power transformer 35/20 kV, 4 mVA | pcs. | 1 |  | 0
|  | Power transformer TM (TMG) 100-10 / 0.4 | pcs. | 200 |  | 0
|  | Power transformer TM (TMG) 160-10 / 0.4 | pcs. | 100 |  | 0
|  | Power transformer TM (TMG) 250-10 / 0.4 | pcs. | 100 |  | 0
|  | Power transformer TM (TMГ) 63 /10/0.4 | pcs. | 300 |  | 0
|  | Power transformer TM 400 /10/0.4 | pcs. | 30 |  | 0
|  | Power transformer TM 630 /10/0.4 | pcs. | 20 |  | 0
|  | Power transformer TMG 630/10YD/11 | pcs. | 3 |  | 0
|  | Power transformer TMG10/0.4, 100kVA | pcs. | 37 |  | 0
|  | Power transformer TMG10/0.4, 160kVA | pcs. | 10 |  | 0
|  | Power transformer TMG10/0.4, 250kVA | pcs. | 3 |  | 0
|  | Power transformer TMG10/0.4, 400kVA | pcs. | 6 |  | 0
|  | Power transformer TMG10/0.4, 63kVA | pcs. | 17 |  | 0
|  | Power transformer TMG20/0.4, 100kVA | pcs. | 13 |  | 0
|  | Power transformer TMG20/0.4, 160kVA | pcs. | 46 |  | 0
|  | Power transformer TMG20/0.4, 250kVA | pcs. | 49 |  | 0
|  | Power transformer TMG20/0.4, 400kVA | pcs. | 8 |  | 0
|  | Power transformer TMG20/0.4, 630kVA | pcs. | 9 |  | 0
|  | Power transformer TMG20/0.4, 63kVA | pcs. | 28 |  | 0
|  | Power transformer TMN-1600/35 | pcs. | 2 |  | 0
|  | Dry type current transformer 35 kV 75/5 | pcs. | 6 |  | 0
|  | TDNS-10000/35/6 | pcs. | 1 |  | 0
|  | TMG 10/0.4kV 630kVA | pcs. | 2 |  | 0
|  | TMG-10/0.4kV 160kVA | pcs. | 30 |  | 0
|  | TMG-10/0.4kV 400kVA | pcs. | 7 |  | 0
|  | TMN-4000/35/6 | pcs. | 1 |  | 0
|  | TMN-6300/35/10 | pcs. | 1 |  | 0
|  | TMN-6300/35/6 | pcs. | 1 |  | 0
|  | Power transformer 10/0.4kV 250kVA | pcs. | 42 |  | 0
|  | Power transformer 10/0.4 kV kV | pcs. | 24 |  | 6
|  | Power transformer 35/20 kV with a capacity of 4 MVA with a tap-changer | pcs. | 4 |  | 0
|  | Power transformer oil-immersed NED 025010420 ECO 10.75/0.42 kV PBV -2*2.5%+2*2.5% 250 kVA | pcs. | 1 |  | 0
|  | Power transformer type TMG | pcs. | 98 |  | 0
|  | Power transformer TM 1000\10\0.4 | pcs. | 2 |  | 0
|  | Power transformer TM 630\10\0.4 | pcs. | 2 |  | 0
|  | Power transformer TMN-2500/35/10 | pcs. | 2 |  | 0
|  | Transformer TDNS 10,000 /35/6 | pcs. | 4 |  | 0
|  | Transformer TMN 2500 /35/6 | pcs. | 4 |  | 0
|  | Transformer TMN 6300 /35/6 | pcs. | 4 |  | 0
|  | Power transformers TMN-10000/35 | pcs. | 1 |  | 0
|  | Power transformers TMN-2500/35 | pcs. | 3 |  | 0
|  | Power transformers TMN-2500/35/10 | pcs. | 1 |  | 0
|  | Power transformers TMN-4000/35 | pcs. | 4 |  | 0
|  | Power transformers TMN-6300/35 | pcs. | 4 |  | 0
|  | Power transformer 20/0.4kV 16kVA | pcs. | 10 |  | 0
|  | Power transformer 20/0.4kV 30kVA | pcs. | 9 |  | 0
|  | TDTN-10 MVA 35/10 | pcs. | 1 |  | 0
|  | TMG-400 kVA 10/0.4 kV | pcs. | 2 |  | 0
|  | TMG-250 kVA 10/0.4 kV | pcs. | 2 |  | 0
|  | TMG-160 kVA 10/0.4 kV | pcs. | 2 |  | 0
|  | TMG-100 kVA 10/0.4 kV | pcs. | 2 |  | 0
|  | TM 1000 kVA, 10/0.4 kV | pcs. | 1 |  | 0
|  | Transformer TM 2500 kVA, 35/6 kV | pcs. | 1 |  | 0
|  | Transformer for own needs 35 MVA, 15.75/6.3/6.3 kV | pcs. | 5 |  | 0
|  | Excitation transformer 20 kV / 0.4 kV | pcs. | 1 |  | 0
|  | TMG 10/0.4 kV 100 kVA | pcs. | 6 | 0 | 0
|  | TMG 10/0.4 kV 160 kVA | pcs. | 16 | 0 | 0
|  | TMG 10/0.4 kV 250 kVA | pcs. | 1 | 0 | 0
|  | TMG 10/0.4 kV 630 kVA | pcs. | 6 |  | 0
|  | Power transformer 35/10 kV with a capacity of 2.5 MVA with a tap-changer. | pcs. | 5 |  | 0
|  | Transformer TMG 400/10/0.4 kV. | pcs. | 7 | 0 | 0
|  | Power transformer 6300 35/20kV | pcs. | 2 |  | 0
|  | Power transformer 2500 35/20kV | pcs. | 2 |  | 0
|  | Power transformer 4000 35/20kV | pcs. | 1 |  | 0
|  | Power transformer 35/10 kV with a capacity of 1.6 MVA with on-load tap-changer | pcs. | 4 |  | 0
|  | Power oil transformers 35/10 kV 1600 kVA | pcs. | 1 |  | 0
|  | TMG 10/0.4 kV 63 kVA | pcs. | 2 | 0 | 0
|  | Transformer TMG 100/10/0.4 (or equivalent). | pcs. | 10 |  | 0
|  | Transformer TMG-160/10/0.4 kV. | pcs. | 10 |  | 0
|  | Transformer TMG-250/10/0.4 (or equivalent). | pcs. | 9 |  | 0
|  | Power transformer 6/10 kV capacity up to 4000 kVA or 2 to 2500 kVA | pcs. | 1 |  | 0
|  | Power oil transformers 10/0.4 kV TM-63 kVA | pcs. | 25 |  | 0
|  | Power oil transformers 10/0.4 kV TM-100 kVA | pcs. | 54 | 0 | 0
|  | Power transformer oil BREDA NEN 3184/70; 10.25/0.4 kV; 100 kVA PBZ±2*2.5% Uk 4.03% | pcs. | 1 |  | 0
|  | Power transformer oil BREDA NEN 3184/70; 10.25/0.4 kV; 100 kVA PBZ±2*2.5% Uk 4.06% | pcs. | 1 |  | 0
|  | Power transformer oil BREDA NEN 2761…5; 10.25/0.4 kV; 160 kVA PBZ±2*2.5% Uk 4.07% | pcs. | 1 |  | 0
|  | Power transformer oil-filled POSTBUS3285 10.75/0.42 kV 250 kVA PBV+-2*2.5% | pcs. | 1 |  | 0
|  | Power transformer oil BREDA NEN 3184/70 10.25/0.4 kV 160 kVA PBZ±2*2.5% Uk 4.04% | pcs. | 1 |  | 0
|  | Power transformer oil SMIT NYMEGEN NEN 2761/65 10.25/0.4 kV 160 kVA PBZ±2*2.5% Uk 3.72% | pcs. | 1 |  | 0
|  | Power transformer oil-filled IEO Transformatoren Breda NEN3184 20.5/0.4 kV, 10.25/0.4 kV, 250 kVA, PBV±2x2.44% | pcs. | 1 |  | 0
|  | Oil-filled power transformer NEN2761/65 10.5/0.42 kV 250 kVA PBV+-2*2.5% | pcs. | 1 |  | 0
|  | Oil-immersed power transformer NEN3184/70 10.25/0.4 kV 250 kVA PBV+-2*2.5% | pcs. | 1 |  | 0
|  | Oil-immersed power transformer NEN2761…5 10.25/0.4 kV 250 kVA PBV+-2*2.5% | pcs. | 1 |  | 0
|  | Transformer equipment | pcs. | 5 |  | 0
|  | Power transformer 160 kVA 10/0.4 kV | pcs. | 8 |  | 0
|  | KTPmm-2x630/10/0.4 k/k | pcs. | 8 |  | 0
|  | TMG-630/10/0.4-E U1 | pcs. | 6 |  | 0
|  | power transformer TM-5600/10-U1 | pcs. | 1 |  | 0
|  | power transformer TM-6300/10-U1 | pcs. | 1 |  | 0
|  | power transformer TM-180/3-U1 | pcs. | 1 |  | 0
|  | Power transformer 10/0.4 kV; 160 kVA | pcs. | 15 |  | 0
|  | Power transformers 35/6/6kV 40MVA | pcs. | 1 |  | 0
|  | Power transformers 330kV 200MVA | pcs. | 1 |  | 0
|  | Power transformer 35/10 kV 6300 kVA | pcs. | 2 |  | 0
|  | Oil transformer TMG-400/10(6)-0.4 | pcs. | 2 |  | 0
|  | Power transformer | pcs. | 20 |  | 0
|  | Transformer substation | pcs. | 6 |  | 0
|  | Power transformer 32 MVA / 35 kV / 6.3 kV / 6.3 kV | pcs. | 1 |  | 0
|  | Power oil transformers 10/0.4 kV TM-50 kVA | pcs. | 21 |  | 0
|  | Power oil transformers 10/0.4 kV TM-160 kVA | pcs. | 13 |  | 0
|  | Power oil transformers 10/0.4 kV TM-200 kVA | pcs. | 8 |  | 0
|  | Power oil transformers 10/0.4 kV TM-315 kVA | pcs. | 8 |  | 0
|  | Power oil transformers 10/0.4 kV TM-500 kVA | pcs. | 7 |  | 0
|  | Power oil transformers 10/0.4 kV TM-630 kVA | pcs. | 4 |  | 0
|  | Power oil transformers 10/0.4 kV TM-800 kVA | pcs. | 2 |  | 0
|  | Transformer 10/0.4kV 40kVA | pcs. | 36 |  | 0
|  | Power transformer 10/0.4kV 25kVA | pcs. | 28 |  | 0
|  | Power transformer TMG10/0.4, 16kVA | pcs. | 50 |  | 0
|  | Power oil transformers 35/0.4 kV TM-630 kVA | pcs. | 2 |  | 0
|  | Power transformer 20/0.4 kV; 100 kVA | pcs. | 14 |  | 0
|  | Power transformer 20/0.4 kV; 250 kVA | pcs. | 8 |  | 0
|  | Power transformer 10/0.4 kV, 16-40 kVA, | pcs. | 4 |  | 0
|  | Dry excitation transformer | pcs. | 6 | 0 | 0
|  | Power transformer TMG 160 kVA 10/0.4 kV | pcs. | 24 |  | 0
|  | Power transformer TMG 250 kVA 10/0.4 kV | pcs. | 20 |  | 2
|  | Power transformer TMG 100 kVA 10/0.4 kV | pcs. | 3 |  | 0
|  | Power transformer TMG 400 kVA 10/0.4 kV | pcs. | 1 |  | 0
|  | Power transformer 40 kVA 10/0.4 kV | pcs. | 1 |  | 0
|  | Power transformer TM 400 kVA 10/0.4 kV | pcs. | 13 |  | 0
|  | Power transformer 25 kVA 10/0.4 kV | pcs. | 1 |  | 0
|  | Power transformer 63 kVA 10/0.4 kV | pcs. | 5 |  | 0
|  | Power transformer TDN 10,000 kVA 35/10 kV | pcs. | 2 |  | 0
|  | Power transformer TDN 6 300 kVA 35/6 kV | pcs. | 2 |  | 0
|  | Power transformer TDN 10,000 kVA 35/6 kV | pcs. | 1 |  | 0
|  | Power transformer TDN 4,000 kVA 35/6 kV | pcs. | 1 |  | 0
|  | Power transformer TDN 6300 kVA 35/10 kV | pcs. | 1 |  | 0
|  | Power transformer TMN 4,000 kVA 35/10 kV | pcs. | 1 |  | 0
|  | Power transformer TMN 6 300 kVA 35/6.3 kV | pcs. | 1 |  | 0
|  | Power transformer TMG 1000 kVA 10/0.4 kV | pcs. | 4 |  | 0
|  | Power transformer TMG 630 kVA 10/0.4 kV | pcs. | 1 |  | 0
|  | Power transformer 400 kVA 10/0.4 kV | pcs. | 1 |  | 0
|  | Power transformer TDN 16,000 kVA 35/6 kV | pcs. | 1 |  | 0
|  | Power transformer TMN 2 500 kVA 35/10 kV | pcs. | 2 |  | 0
|  | Power transformer TDNS 10,000 kVA 35/6 kV | pcs. | 1 |  | 0
|  | Power transformer 10/0.4 100kVA | pcs. | 1 |  | 0
|  | Transformer OM(m) - 4/10 (or equivalent) | pcs. | 4 |  | 0
|  | Transformer for own needs 32MVA/35kV | pcs. | 1 | 0 | 0
|  | Excitation transformer 3.2MVA/20kV | pcs. | 1 | 0 | 0
|  | Power transformer 10/0.4 kV | pcs. | 2 |  | 0
|  | Power transformer 15/6 kV | pcs. | 2 |  | 0
|  | Oil-immersed power transformer 10.75/0.4 kV, 1000 kVA, DYn-11 | pcs. | 4 |  | 0
|  | Power transformer 2,500 kVA 35/6 kV | pcs. | 2 |  | 0
|  | Power transformer 10/0.4 kV, up to 400 kVA | pcs. | 2 |  | 0
| Power transformers 10-40 kV Summary |  |  | 2003 | 0 | 87
| Power transformers 110-220 kV | Power transformer TDTN-16000/110 | pcs. | 1 |  | 0
|  | TDTN-25000/150/35/6 | pcs. | 1 |  | 0
|  | TDTN-40000/150/10/6 | pcs. | 1 |  | 0
|  | Power transformer 110 kV type SFZ11-16000/110/10 | pcs. | 2 |  | 0
|  | Power transformer TDN-16000/150/10 | pcs. | 2 |  | 0
|  | Power transformer TDTN-10000/110/10 | pcs. | 1 |  | 0
|  | Power transformer TDTN-10000/110/35/10 | pcs. | 1 |  | 0
|  | Power transformer TDTN-16000/110/10 | pcs. | 1 |  | 0
|  | Power transformer TDTN-16000/110/35/10 | pcs. | 2 |  | 0
|  | Power transformer TDTN-25000/110/10 | pcs. | 1 |  | 0
|  | Power transformer TDTN-25000/150-70U1 | pcs. | 4 |  | 0
|  | POWER TRANSFORMER TDTN-40000/110/10/6-U1 | pcs. | 2 |  | 0
|  | Power transformer TDTN-40000/110/35/10 | pcs. | 2 |  | 0
|  | Power transformer type TDN | pcs. | 3 |  | 0
|  | Power transformer type TDTN | pcs. | 7 |  | 0
|  | Power transformer type TDTN-25000/150/35/6 | pcs. | 2 |  | 0
|  | Power transformer type TDTN-40000/110-35-10 U1 | pcs. | 1 |  | 0
|  | Power transformer type TDTN-40000/150/35/10 | pcs. | 2 |  | 0
|  | Power transformer TMN-6300/110/10 | pcs. | 3 |  | 0
|  | Power transformer TMN-6300/110/35/10 | pcs. | 2 |  | 0
|  | Power transformer TRDN-25000/110/10/10 | pcs. | 5 |  | 0
|  | Transformer TDTN 25,000 /110/35/6 | pcs. | 3 |  | 0
|  | Transformer TDTN 40,000 /110/35/6 | pcs. | 3 |  | 0
|  | Transformer TRDN 25,000 /110/10 | pcs. | 1 |  | 0
|  | Power three-phase three-winding oil-filled transformer | pcs. | 1 |  | 0
|  | TDTN-40 MVA 110/35/10 | pcs. | 1 |  | 0
|  | TDTN-25 MVA110/35/10 | pcs. | 1 |  | 0
|  | TDTN-16 MVA 110/35/10 | pcs. | 1 |  | 0
|  | TDTN-40 MVA 110/35/6 | pcs. | 1 |  | 0
|  | TDTN-25 MVA 110/35/6 | pcs. | 1 |  | 0
|  | TDTN-16 MVA 110/35/6 | pcs. | 1 |  | 0
|  | Power transformer TDTN-40000/150-70U1 | pcs. | 1 |  | 0
|  | Power transformer TDTN-16000/150-70U1 | pcs. | 1 |  | 0
|  | Power transformer 25000 150/35/20 | pcs. | 2 |  | 0
|  | Power transformer TDTN-40000 150/35/6kV | pcs. | 1 |  | 0
|  | Power oil transformers 110 kV | pcs. | 3 |  | 0
|  | Power transformer type TRDN | pcs. | 1 |  | 0
|  | Power transformer TDTN-63000/150 | pcs. | 1 |  | 0
|  | power transformer TDTN-40000/150-U1 | pcs. | 3 |  | 0
|  | TRDTN-25000-110/10/10 kV | pcs. | 1 |  | 0
|  | TDTN-16000-110/35/6kV | pcs. | 1 |  | 0
|  | Power transformer 150/35/10 kV, 63,000 kVA | pcs. | 2 |  | 0
|  | Power transformer 150/35/10 kV, 25,000 kVA | pcs. | 2 |  | 0
|  | Power transformer 110/35/10 kV, 25,000 kVA | pcs. | 2 |  | 0
|  | Power transformer 110/35/6 kV 16,000 kVA | pcs. | 2 |  | 0
|  | Power transformer 110/6kV class N T-1 TDNGU 6300/110 | pcs. | 1 |  | 0
|  | Power transformer 110/6kV class N T-2 TDNGU 6300/110 | pcs. | 1 |  | 0
|  | Power transformer TDN-25000/110/10 | pcs. | 1 |  | 0
|  | Power transformer TDN-16000/110/10 | pcs. | 1 |  | 0
|  | Three-phase transformer 150/35 kV, 80 MVA | pcs. | 1 |  | 0
|  | Power transformer 32 MVA / 230 kV / 6.3 kV / 6.3 kV | pcs. | 2 |  | 0
|  | Transformer for own needs TRDN 40000/110/6.3 kV | pcs. | 2 |  | 0
|  | Power transformer TDTN 63,000 kVA 110/10/10 kV | pcs. | 2 |  | 0
|  | Power transformer TDN 16000 kVA 110/6 kV | pcs. | 1 |  | 0
|  | Power transformer TDTN 16000 kVA 110/35/10 kV | pcs. | 1 |  | 0
|  | Power transformer TDN 16,000 kVA 110/10 kV | pcs. | 1 |  | 0
|  | Power transformer TDN 10,000 kVA 110/10 kV | pcs. | 1 |  | 0
|  | Power transformer TDTN 16,000 kVA 110/35/6.3 kV | pcs. | 1 |  | 0
|  | Power transformer TDN 2 500 kVA 110/10 kV | pcs. | 1 |  | 1
|  | Power transformer TDTN 40,000 kVA 150/10/6 kV | pcs. | 1 |  | 0
|  | Power transformer TDTN 40,000 kVA 150/35/10 kV | pcs. | 1 |  | 0
|  | Power transformer TDTN 40,000 kVA 150/35/6 kV | pcs. | 1 |  | 0
|  | Power transformer 110/35/6 kV | pcs. | 1 |  | 0
|  | Start-up and standby transformer 32 MVA / 150 kV / 6.3 kV / 6.3 kV | pcs. | 1 | 0 | 0
|  | Power transformer TDTN 63,000 kVA 150/35/6 kV | pcs. | 3 |  | 0
|  | Transformer for substation restoration after UAV attack | pcs. | 3 |  | 0
|  | Power transformers 110-220 kV Power oil-immersed three-phase three-winding transformer TDTN-31500/110 | pcs. | 1 |  | 0
| Power transformers 110-220 kV Summary |  |  | 112 | 0 | 1
| Power transformers up to 6 kV | Power transformer TM (TMG) 100-6 / 0.4 | pcs. | 200 |  | 0
|  | Power transformer TM (TMG) 160-6 / 0.4 | pcs. | 100 |  | 0
|  | Power transformer TM (TMG) 250-6 / 0.4 | pcs. | 50 |  | 0
|  | Power transformer TM (TMГ) 63 /6/0.4 | pcs. | 300 |  | 0
|  | Power transformer TM 400 /6/0.4 | pcs. | 40 |  | 0
|  | Power transformer TM 630 /6/0.4 | pcs. | 30 |  | 0
|  | Power transformer TM-250 | pcs. | 3 |  | 0
|  | Power transformer TM-400 | pcs. | 1 |  | 0
|  | Power transformer TM-63 | pcs. | 1 |  | 0
|  | Power transformer TMG 400/6/0.4 (or equivalent) | pcs. | 5 |  | 0
|  | Transformer | pcs. | 2 |  | 0
|  | Transformer 3.15/0.4 kV 250 kV (dry) | pcs. | 1 |  | 0
|  | Power transformer 6/0.4 kV kV | pcs. | 24 |  | 4
|  | TMG-6/0.4kV | pcs. | 1 |  | 0
|  | Power transformer TMG-400 kVA 6/0.4 kV, D/Yun-11 | pcs. | 5 |  | 0
|  | Power transformer TMG-630 kVA 6/0.4 kV, D/Yun-11 | pcs. | 6 |  | 0
|  | Power transformer 300 kVA | pcs. | 1 |  | 12
|  | Power transformer TMG-250 kVA 6/0.4 kV, D/Yun-11 | pcs. | 5 |  | 5
|  | Power transformer TMG-1000 kVA 6/0.4 kV, D/Yun-11 | pcs. | 3 |  | 3
|  | Transformer TMG 630/6/0.4 kV. | pcs. | 3 |  | 0
|  | Power transformer TMG 250/6/0.4 (or equivalent). | pcs. | 5 |  | 0
|  | Transformer TMG 400/6/0.4 kV. | pcs. | 5 |  | 0
|  | Power transformer 6/0.4 kW 500 kVA | pcs. | 1 |  | 1
|  | Transformer equipment | pcs. | 1 |  | 0
|  | TMG-630/6/0.4-E U1 | pcs. | 6 |  | 0
|  | TMG-400/6/0.4-E U1 | pcs. | 2 |  | 0
|  | Power transformer TM 1600 | pcs. | 1 |  | 0
|  | Power transformer | pcs. | 20 |  | 0
|  | Power transformer 6/0.4 kV 400-630 kVA | pcs. | 2 |  | 0
|  | Power transformer 6/0.4 kV 100-250 kVA | pcs. | 3 |  | 0
|  | Power transformers 6/0.4 kV, 1800 kVA | pcs. | 3 |  | 0
|  | Power transformer 6/0.4 kV, 315 kVA | pcs. | 1 |  | 0
| Power transformers up to 6 kV Summary |  |  | 831 |  | 25
| Current transformers (high voltage) | Current transformer | pcs. | 9 |  | 0
|  | 110 kV current transformer | pcs. | 108 | 0 | 3
|  | Current transformer 110 kV Current transformers 1200/5, U=110 kV, accuracy class 0.2S, IEC 61869 | pcs. | 1 |  | 0
|  | 150 kV current transformer | pcs. | 6 |  | 0
|  | Current transformer 150 kV CA-170 | pcs. | 12 |  | 0
|  | Current transformer 150 kV Current transformers 1200/5, U=154 kV, accuracy class 0.2S, IEC 61869 | pcs. | 5 |  | 0
|  | Current transformer 330 kV Current transformers 2000/1, U=330 kV, accuracy class 0.2S, IEC 61869 | pcs. | 13 |  | 0
|  | Current transformer IMB-170 | pcs. | 15 |  | 0
|  | Current transformer IOSK-362SR 362 kV 2000/1A | pcs. | 12 |  | 0
|  | Current transformer LB6-110 600/5 | pcs. | 15 |  | 0
|  | Current transformer type TFZM | pcs. | 6 |  | 0
|  | Current transformer TFZM 110 kV | pcs. | 100 |  | 0
|  | CURRENT TRANSFORMER TFZM-123-II-0.5S/10P/10P 300-600/5 U1 | pcs. | 20 |  | 0
|  | 110kV power transformer IMB-145 | pcs. | 12 |  | 0
|  | Current transformers 110 kV | pcs. | 3 |  | 0
|  | Current transformers of the TFZM type | pcs. | 6 |  | 0
|  | TS-110kV type IMB-145 or similar | pcs. | 21 |  | 0
|  | Current transformer. Rated voltage 110 kV; Highest operating voltage 126 kV; Rated current 1000/5 A; Number of windings 4 pcs. Design — hermetic, oil-filled. | pcs. | 15 |  | 0
|  | Current transformer. Rated voltage 110 kV; Highest operating voltage 126 kV; Rated current 1000/5 A; Number of windings 3 pcs. Design — hermetic, oil-filled. | pcs. | 12 |  | 0
|  | Current transformers (high voltage) 750 kV | pcs. | 6 |  | 0
|  | Current transformers (high voltage) 330 kV | pcs. | 3 |  | 0
|  | 330 kV current transformer | pcs. | 97 | 0 | 0
|  | TFZM 110B-IU1 | pcs. | 4 |  | 0
|  | Current transformer 110 kV (JOF 123) | pcs. | 3 |  | 0
|  | Arteche CA-123 300/600/600/600; 30VA/0.5S, 30VA/10P, 30VA/10P, 30VA/10P | pcs. | 9 |  | 0
|  | 330 kV oil-less current transformer | pcs. | 2 |  | 0
|  | 110 kV oil-less current transformer | pcs. | 3 |  | 0
|  | Current transformer TFZM-110-B-Sh-2000-5, TFZM-123-II-IV,1 | pcs. | 12 |  | 0
|  | Current transformer 150 kV | pcs. | 3 | 0 | 0
|  | Measuring current transformer (CT) type TF3M-110B III U1 | pcs. | 3 |  | 0
|  | Current transformer 110kV Type IMB 123 | pcs. | 3 | 0 | 0
|  | TRO-70.11 | pcs. | 6 |  | 0
|  | Current measuring transformer | pcs. | 5 |  | 0
|  | Current transformer 750 kV | pcs. | 41 |  | 0
|  | Current transformer 110 kV (SA-123 300/5; 600/5) | pcs. | 46 |  | 0
|  | Current transformer 110 kV | pcs. | 78 | 0 | 0
|  | 154 kV current transformers | pcs. | 3 | 0 | 0
|  | 400 kV current transformers | pcs. | 3 |  | 0
|  | 330 kV current transformers | pcs. | 3 |  | 0
|  | 220 kV current transformers | pcs. | 3 |  | 0
|  | Current transformer 220 kV | pcs. | 3 | 0 | 0
| Current transformers (high voltage) Summary |  |  | 730 | 0 | 3
| Current transformers (low voltage) | Instrument transformers 6kV ZNOL-6-77U3 | pcs. | 3 |  | 0
|  | Measuring current transformers 0.4 kV | pcs. | 1500 |  | 3389
|  | Current transformer | pcs. | 9 |  | 0
|  | Current transformer 0.38 kV | pcs. | 144 |  | 0
|  | Current transformers 1000 /5A (set of 2) | pcs. | 2 |  | 0
|  | Current transformers 200 /5A (set of 2) | pcs. | 2 |  | 0
|  | Current transformers 300 /5A (set of 2 pcs.) | pcs. | 2 |  | 0
|  | Current transformers 400/5A (set of 2) | pcs. | 2 |  | 0
|  | Current transformers 600/5A (set of 2) | pcs. | 4 |  | 0
|  | Current transformers TOPN(Ш)-0.66 200/5 | pcs. | 90 |  | 0
|  | Current transformers TOPN(Ш)-0.66 300/5 | pcs. | 120 |  | 0
|  | Current transformers TOPN(Ш)-0.66 400/5 | pcs. | 90 |  | 0
|  | Current transformer 6kV TShV-15 | pcs. | 8 |  | 0
|  | Current transformers 0.4 kV | pcs. | 40 |  | 0
|  | Current transformerTRO-70.11 | pcs. | 12 |  | 0
| Current transformers (low voltage) Summary |  |  | 2028 |  | 3389
| Current transformers (medium voltage) | Current transformer | pcs. | 6 |  | 0
|  | Current transformer 10 kV | pcs. | 6 |  | 0
|  | Current transformer 10 kV | pcs. | 484 |  | 0
|  | 20 kV current transformer with cast insulation for indoor installation 0.5S/0.5S/10P-200/5 | pcs. | 13 |  | 0
|  | 20 kV current transformer with cast insulation for indoor installation 0.5S/0.5S/10P-400/5 | pcs. | 9 |  | 0
|  | 35 kV current transformer | pcs. | 156 | 0 | 4
|  | Current transformer 6-10 kV | pcs. | 267 |  | 0
|  | TOLU type current transformer | pcs. | 24 |  | 0
|  | TPLU type current transformer | pcs. | 48 |  | 0
|  | Current transformer type TPOLU | pcs. | 12 |  | 0
|  | CURRENT TRANSFORMER TPL-10 75/5 (0.5S) | pcs. | 16 |  | 0
|  | CURRENT TRANSFORMER TPLU-10-1.2-1V-0.5S//10P-50//5 | pcs. | 10 |  | 0
|  | CURRENT TRANSFORMER TPLU-10-1.2-1V-0.5S/10P-100/5 | pcs. | 12 |  | 0
|  | CURRENT TRANSFORMER TPLU-10-1.2-1V-0.5S/10P-75/5 | pcs. | 12 |  | 0
|  | CURRENT TRANSFORMER TPLU-10-1.2-2V-0.5S//10P-150/5 | pcs. | 12 |  | 0
|  | CURRENT TRANSFORMER TPLU-10-1.2-2V-0.5S//10P-400/5 | pcs. | 27 |  | 0
|  | Current transformer TPLU-10-1.2-2V-0.5S/10P-100/5 | pcs. | 40 |  | 0
|  | Current transformer TPLU-10-1.2-2V-0.5S/10P-150/5 | pcs. | 40 |  | 0
|  | CURRENT TRANSFORMER TPLU-10-1.2-2V-0.5S/10P-200/5 | pcs. | 15 |  | 0
|  | CURRENT TRANSFORMER TPLU-10-1.2-2V-0.5S/10P-300/5 | pcs. | 27 |  | 0
|  | Current transformer TPLU-10-1.2-2V-0.5S/10P-50/5 | pcs. | 40 |  | 0
|  | Current transformer TPLU-10-1.2-2V-0.5S/10P-75/5 | pcs. | 40 |  | 0
|  | Current transformer TPOL-10 | pcs. | 2 |  | 0
|  | CURRENT TRANSFORMER TPOLU-10-2.2-2G-0.5S//10P-400//5 | pcs. | 12 |  | 0
|  | CURRENT TRANSFORMER TPOLU-10-2.2-2G-0.5S//10P-600//5 | pcs. | 36 |  | 0
|  | Current transformer TFZM 35 kV | pcs. | 100 |  | 0
|  | CURRENT TRANSFORMER TFZM-40.5 UHL1 | pcs. | 46 | 0 | 0
|  | Current transformers 10 kV | pcs. | 162 |  | 0
|  | 35 kV current transformers | pcs. | 113 |  | 0
|  | 35 kV current transformers | pcs. | 15 |  | 0
|  | Current transformers 35 kV STSO-38L | pcs. | 45 |  | 0
|  | Current transformers TFZM-35 | pcs. | 12 |  | 0
|  | 35 kV power transformers | pcs. | 33 |  | 0
|  | Current transformers 35 kV | pcs. | 9 |  | 0
|  | Current transformers TOL-E 12-02 0.5S/10P 150/5 | pcs. | 13 |  | 0
|  | Current transformers TOL-E 12-02 0.5S/10P 800/5 | pcs. | 3 |  | 0
|  | zero sequence current transformer TZLM-E-0.66-02 U2 | pcs. | 3 |  | 0
|  | TS-10 kV | pcs. | 30 |  | 0
|  | Current transformer TFZM-35 200-400/5 0.5S/10P/10P | pcs. | 9 |  | 0
|  | Current transformer 35 kV 150/5 | pcs. | 20 |  | 0
|  | Current transformer 35 kV 200/5 | pcs. | 12 |  | 0
|  | Current transformers type SIEMENS 4MC7033 for 8DJH switchgear | pcs. | 27 |  | 0
|  | Current transformer | pcs. | 13 |  | 0
|  | 35kV outdoor current transformer | pcs. | 432 |  | 0
|  | Current transformers 10kV | pcs. | 100 |  | 0
|  | Arteche CRH-36 75/5 0.5S/10P/10P | pcs. | 3 |  | 0
|  | Arteche CRH-36 100/5 0.5S/10P/10P | pcs. | 3 |  | 0
|  | Arteche CRH-36 200/5 0.5S/10P/10P | pcs. | 3 |  | 0
|  | Arteche URS-36 35/√3; 0.1/√3; 0.1/√3; 0.1/√3 0.5/0.2/3P | pcs. | 6 |  | 0
|  | 10kV current transformers for indoor installation | pcs. | 486 |  | 0
|  | Current transformers 10 kV TPL-10 400/5 | pcs. | 24 | 0 | 0
|  | Current transformer 35 kV | pcs. | 6 | 0 | 0
|  | Indoor current transformers | pcs. | 84 |  | 0
| Current transformers (medium voltage) Summary |  |  | 3178 | 0 | 4
| Medium voltage transformer substations | Complete transformer substation KTP-S-100/6(10)/0.4-U1 with transformer TM-100/10 | pcs. | 5 |  | 0
|  | Complete transformer substation with cable entry 400kVA | pcs. | 32 |  | 0
|  | Complete transformer substation, dead-end, air inlet 100kVA | pcs. | 33 |  | 0
|  | Complete transformer substation, dead-end, air inlet 250kVA | pcs. | 19 |  | 0
|  | Complete transformer substation, dead-end, air inlet, 400kVA | pcs. | 25 |  | 0
|  | KTPBR 35 kV | pcs. | 1 |  | 0
|  | Transformer substation KTPV-630/6/1.2 | pcs. | 1 |  | 0
|  | Transformer substation KUVPP-400 | pcs. | 2 |  | 0
|  | Transformer substation TSVP-630/6/1.2 | pcs. | 1 |  | 0
|  | Complete dead-end transformer substation with air introduction 10/0.4 kV 400 kVA | pcs. | 1 |  | 0
|  | Complete feed-through transformer substation with cable entry 10/0.4 kV 400 kVA | pcs. | 1 |  | 0
|  | Complete final transformer substation, air inlet 10/0.4 kV 100,160,250,400 kVA | pcs. | 32 |  | 0
|  | Complete transformer substation 10/04 kV, pass-through type, for urban electrical networks of the KTP type | pcs. | 7 |  | 0
|  | Complete transformer substation "KTP-6/0.4 kV" | pcs. | 5 |  | 0
|  | Complete transformer substation 400/10/0.4 kV | pcs. | 8 |  | 0
|  | Complete transformer substation 10/0.4 kW | pcs. | 17 |  | 0
|  | Complete transformer substation dead-end 250/10/04 | pcs. | 9 | 0 | 0
|  | Complete transformer substation 250/10/0.4 kV, feed-through type | pcs. | 10 | 0 | 0
|  | KTP 10/0.4 kV; 250 kVA | pcs. | 5 |  | 0
|  | KTP 10/0.4 kV; 400 kVA | pcs. | 7 |  | 0
|  | KTP 10/0.4 kV; 250 kVA | pcs. | 1 |  | 0
|  | Complete transformer substation block 35/10 kV with two transformers TMN-4000/35-64U1 | pcs. | 1 |  | 0
|  | complete transformer substation KTP-25/6/0.4 | pcs. | 9 |  | 0
|  | Complete transformer substation dead-end 10/0.4 kV; 100 kVA | pcs. | 8 | 0 | 0
|  | Complete transformer substation dead-end 10/0.4 kV; 160 kVA | pcs. | 3 | 0 | 0
|  | Complete transformer substation of the through type with a power transformer 630 kVA (10/0.4 kV) | pcs. | 5 |  | 0
|  | Complete transformer substation of the through type with a 1000 kVA power transformer (10/0.4 kV) | pcs. | 2 |  | 0
| Medium voltage transformer substations Summary |  |  | 250 | 0 | 0
| Power transformers 330 kV and above | Power transformer 6/0.4 kV 1600 kVA | pcs. | 1 |  | 0
|  | Power transformer 330/6.3/6.3 kV | pcs. | 2 |  | 0
| Power transformers 330 kV and above Summary |  |  | 3 |  | 0
| High voltage transformer substations | Complete transformer substation | pcs. | 1 |  | 0
| High voltage transformer substations Summary |  |  | 1 |  | 0
Transformer equipment Summary |  |  |  | 10780 | 2 | 3752
Pipe products | Pipe products | Seamless tubing (Tubing pipe), 3 1/2 and 2 7/8, P-110 Cr13% | t | 679 |  | 0
|  | seamless pipe | t | 0.7 |  | 0
|  | Branch 90 d50x4 st.3 | pcs. | 50 |  | 0
|  | Steel bends, sharply curved, welded, seamless 90 ° - 60 x 4 DSTU GOST 17375:2003 | pcs. | 20 |  | 0
|  | Steel bends, sharply curved, welded, seamless 90 ° - 83 x 6 DSTU GOST 17375:2003 | pcs. | 10 |  | 0
|  | Chromed pipe fittings (Pup joint) 3-1/2" and 2-7/8", P-110 Cr13% | pcs. | 65 |  | 0
|  | Tube | t | 112 |  | 0
|  | Pipe 1020x12 electrowelded | km | 0.012 |  | 0
|  | Pipe 108*4.0 electrowelded insulated | km | 2 |  | 0
|  | Electric welded pipe 108x4 | km | 0.294 |  | 0
|  | Electric welded pipe 108x4.0 | km | 0.4 |  | 0
|  | Electric welded pipe 127x4.0 | km | 0.4 |  | 0
|  | Pipe 133*4.0 electrowelded insulated | km | 1 |  | 0
|  | Pipe 159*4.5 electrowelded insulated | km | 1 |  | 0
|  | Pipe 159x4.5 electrowelded | km | 0.812 |  | 0
|  | Pipe 15x2.5 for water and gas supply | km | 0.6 |  | 0
|  | Pipe 20x2.5 for water and gas supply | km | 0.6 |  | 0
|  | Pipe 219*4.5 electrowelded insulated | km | 0.8 |  | 0
|  | Pipe 219x5 electrowelded | km | 0.134 |  | 0
|  | Pipe 219x6 electrowelded | km | 0.1 |  | 0
|  | Pipe 219x6.0 electrowelded | km | 0.4 |  | 0
|  | Pipe 25x2.8 for water and gas supply | km | 0.6 |  | 0
|  | Pipe 273*5 electrowelded insulated | km | 0.8 |  | 0
|  | Pipe 273x6 electrowelded | km | 0.1 |  | 0
|  | Pipe 325*5 electrowelded insulated | km | 0.8 |  | 0
|  | The pipe 325x8 is electrowelded | km | 0.1 |  | 0
|  | Pipe 32x2.8 water and gas | km | 0.6 |  | 0
|  | Pipe 377*8 electrowelded insulated | km | 0.8 |  | 0
|  | Pipe 40x3.5 for water and gas supply | km | 0.572 |  | 5
|  | Pipe 426*10 electrowelded insulated | km | 0.1 |  | 0
|  | Pipe 426x6, electrowelded, insulated | km | 0.02 |  | 0
|  | The pipe 426x9 is electrowelded | km | 0.06 |  | 0
|  | Pipe 48x3.0 for water and gas supply | km | 0.6 |  | 0
|  | Pipe 51x5 st. 20 | t | 10 |  | 0
|  | Pipe 530*10 electrowelded insulated | km | 0.1 |  | 0
|  | Electric welded pipe 530x10 | km | 0.06 |  | 0
|  | Pipe 530x7, electrowelded, insulated | km | 0.02 |  | 0
|  | Pipe 54x6.5 st. 12X1MF | t | 10 |  | 0
|  | Pipe 57*3.5 electrowelded insulated | km | 2 |  | 0
|  | Pipe 57x3.5 electrowelded | km | 1.748 |  | 0
|  | Pipe 630*10 electrowelded insulated | km | 0.1 |  | 0
|  | Pipe 76*3.5 electrowelded insulated | km | 2 |  | 0
|  | Pipe 76x3.5 electrowelded | km | 0.78 |  | 0
|  | Pipe 89*3.5 electrowelded insulated | km | 2 |  | 0
|  | Pipe 89x4 electrowelded | km | 0.295 |  | 0
|  | Pipe 89x4.0 electrowelded | km | 0.4 |  | 0
|  | Pipe d102x4 grade 3 | km | 0.4 |  | 0
|  | Pipe d50x4 grade 3 | km | 0.1 |  | 0
|  | Pipe Ø 1005x10 GOST 10704-91 (steel pipes, electric welded, straight seam) | t | 0.5 |  | 0
|  | Pipe Ø 108 x 4.0 GOST 8732-78 (seamless steel pipes) | t | 0.3 |  | 0
|  | Pipe Ø 133x16 heat-resistant high-alloy steel | t | 0.1 |  | 0
|  | Pipe Ø 219x10 steel 20 according to TU 14-3-190-2004 (seamless steel pipes for boiler plants and pipelines) | t | 1.01 |  | 0
|  | Pipe Ø 25x4 stainless steel. 12Х18Н10Т GOST 8731-87 (group B) | t | 0.1 |  | 0
|  | Pipe Ø 426 x 10 GOST 10704-91 (steel pipes, electric welded, straight seam) | t | 1 |  | 0
|  | Pipe Ø 48 x 4.0 GOST 8732-78 (seamless steel pipes) | t | 0.1 |  | 0
|  | Pipe Ø 50 x 3.0 steel 20 GOST 8734-75 (steel pipes, seamless, cold-deformed) | t | 0.1 |  | 0
|  | Pipe Ø 51 x 4.0 GOST 8732-78 (seamless steel pipes) | t | 0.2 |  | 0
|  | Pipe Ø 51 x 4.0 steel 20 according to TU 14-3-190-2004 (seamless steel pipes for boiler plants and pipelines) | t | 0.1 |  | 0
|  | Pipe Ø 530 x 10.0 GOST 10704 - 91 (steel pipes, electric welded, straight seam) | t | 12.5 |  | 0
|  | Pipe Ø 630 x 10 GOST 10704 - 91 (steel pipes, electric welded, straight seam) | t | 11.2 |  | 0
|  | Flexible corrugated pipe with a diameter of 32mm | km | 30 |  | 120
|  | Electrowelded pipe D250, 273*7 mm | km | 0.2 |  | 0
|  | Electrowelded pipe D300, 325*8 mm | km | 0.1 |  | 0
|  | Electrowelded pipe D400, 426*8 mm | km | 0.1 |  | 0
|  | Electrowelded pipe D500, 530*9 mm | km | 0.05 |  | 0
|  | Electrowelded straight-seam pipe GOST 10704, 10705 Ø 108mm | km | 0.5 |  | 0
|  | Electrowelded straight-seam pipe GOST 10704, 10705 Ø 133 mm | km | 0.37 |  | 0
|  | Electrowelded straight-seam pipe GOST 10704, 10705 Ø 159mm | km | 0.16 |  | 0
|  | Electrowelded straight-seam pipe GOST 10704, 10705 Ø 219mm | km | 0.15 |  | 0
|  | Electrowelded straight-seam pipe GOST 10704, 10705 Ø 273mm | km | 0.32 |  | 0
|  | Electrowelded straight-seam pipe GOST 10704, 10705 Ø 325 mm | km | 0.33 |  | 0
|  | Electrowelded straight-seam pipe GOST 10704, 10705 Ø 32 mm, | km | 0.5 |  | 0
|  | Straight-seam electric welded pipe GOST 10704,10705 Ø 40mm, | km | 0.5 |  | 0
|  | Electrowelded straight-seam pipe GOST 10704, 10705 Ø 426mm | km | 0.4 |  | 0
|  | Electrowelded straight-seam pipe GOST 10704, 10705 Ø 530 mm | km | 0.5 |  | 0
|  | Electrowelded straight-seam pipe GOST 10704, 10705 Ø 57mm | km | 0.25 |  | 0
|  | Straight-seam electric welded pipe GOST 10704,10705 Ø 76mm | km | 0.38 |  | 0
|  | Straight-seam electric welded pipe GOST 10704,10705 Ø 89mm | km | 0.5 |  | 0
|  | Stainless steel pipe | t | 0.28 | 0 | 4
|  | Thin-walled seamless impulse pipe Ø 14x2 (GOST 8734-75) | t | 0.47 |  | 0
|  | Brass pipe | t | 5.1 |  | 4
|  | Brass pipe L-63 semi-hard 16x1x4100; DSTU GOST 15527:2005; GOST 494-90 | t | 20 |  | 0
|  | Copper pipe 1/4 6.35x0.76 | t | 2 |  | 0
|  | PVC pipe | km | 0.7 |  | 0
|  | Pipe PE 100 SDR 11 Dn 40x3.7 | km | 0.1 |  | 0
|  | Pipe PE 100 SDR 11 Dn 50x4.6 | km | 0.1 |  | 0
|  | Pipe PE 100 SDR 17.6 Dn 110x6.3 | km | 1 |  | 0
|  | Pipe PE 100 SDR 17.6 Dn 125x7.1 | km | 0.1 |  | 0
|  | Pipe PE 100 SDR 17.6 Dn 140x8.0 | km | 0.1 |  | 0
|  | Pipe PE 100 SDR 17.6 Dn 160x9.1 | km | 1 |  | 0
|  | Pipe PE 100 SDR 17.6 Dn 180x10.3 | km | 0.5 |  | 0
|  | Pipe PE 100 SDR 17.6 Dn 200x11.4 | km | 0.5 |  | 0
|  | Pipe PE 100 SDR 17.6 Dn 225x12.8 | km | 0.5 |  | 0
|  | Pipe PE 100 SDR 17.6 Dn 280x15.9 | km | 0.1 |  | 0
|  | Pipe PE 100 SDR 17.6 Dn 315x17.9 | km | 0.5 |  | 0
|  | Pipe PE 100 SDR 17.6 Dn 400x22.8 | km | 0.5 |  | 0
|  | Pipe PE 100 SDR 17.6 Dn 75x4.3 | km | 1 |  | 0
|  | Pipe PE 100 SDR 17.6 Dn 90x5.2 | km | 1 |  | 0
|  | PE pipe DN 110mm | km | 0.2 |  | 0
|  | PE pipe DN 125mm | km | 0.2 |  | 0
|  | PE pipe DN 160mm | km | 0.03 |  | 0
|  | PE pipe DN 20mm | km | 0.2 |  | 0
|  | PE pipe DN 25mm | km | 0.2 |  | 0
|  | PE pipe DN 32mm | km | 0.2 |  | 0
|  | PE pipe DN 40mm | km | 0.2 |  | 0
|  | PE pipe DN 50mm | km | 0.2 |  | 0
|  | PE pipe DN 63mm | km | 0.2 |  | 0
|  | PE pipe DN 75mm | km | 0.2 |  | 0
|  | PE pipe DN 90mm | km | 0.2 |  | 0
|  | Steel pipe | t | 395.822 | 0 | 16
|  | Steel water pipe Ø 20x2.8 GOST 3262 | t | 0.1 |  | 0
|  | Steel water pipe Ø 25x2.8 GOST 3262 | t | 0.1 |  | 0
|  | Steel water pipe Ø 32x3.2 GOST 3262 | t | 0.1 |  | 0
|  | Steel water pipe Ø 40x3.5 GOST 3262 | t | 0.1 |  | 0
|  | Steel water pipe Ø 50x3mm. GOST3262 | t | 0.15 |  | 0
|  | Steel water pipe Ø 65x4 GOST 3262 | t | 0.15 |  | 0
|  | Steel pipe DN 108mm | t | 1.07 |  | 0
|  | Steel pipe DN 125mm | t | 1.34 |  | 0
|  | Steel pipe DN 150mm | t | 1.58 |  | 0
|  | Steel pipe DN 15mm | t | 1.42 |  | 0
|  | Steel pipe DN 200mm | t | 2.88 |  | 0
|  | Steel pipe DN 20mm | km | 0.3 |  | 0
|  |  | t | 1.5 |  | 0
|  | Steel pipe DN 250mm | t | 0.42 |  | 0
|  | Steel pipe DN 25mm | t | 2.12 |  | 0
|  | Steel pipe DN 300mm | t | 0.24 |  | 0
|  | Steel pipe DN 32mm | t | 2.73 |  | 0
|  | Steel pipe DN 40mm | t | 0.68 |  | 0
|  | Steel pipe DN 500mm | t | 0.77 |  | 0
|  | Steel pipe DN 50mm | t | 0.84 |  | 0
|  | Steel pipe DN 76mm | t | 1.14 |  | 0
|  | Steel pipe DN 89mm | t | 1.33 |  | 0
|  | Electric welded steel pipe 219x4.5mm in very reinforced insulation | km | 3.6 |  | 0
|  | Electric-welded steel pipe Ø 108x5.5 DSTU 8943:2019 | t | 2.09 |  | 0
|  | Electric-welded steel pipe Ø 133x5.5 DSTU 8943:2019 | t | 2.59 |  | 0
|  | Electric-welded steel pipe Ø 57x3.5 DSTU 8943:2019 | t | 0.69 |  | 0
|  | Electric-welded steel pipe Ø 76x4 DSTU 8943:2019 | t | 1.07 |  | 0
|  | Electric-welded steel pipe Ø 89x4 DSTU 8943:2019 | t | 1.17 |  | 0
|  | Straight-seam electric-welded steel pipe | km | 0.03 |  | 0
|  |  | t | 145.05 |  | 0
|  | Electric-welded steel pipe, straight seam 426x9 | t | 60 |  | 0
|  | Electric-welded straight-seam steel pipe 530x8 | t | 73.77 |  | 0
|  | Straight-seam welded steel pipe 1020x14 st 17GIS GOST 20295-85 | t | 34.44 |  | 0
|  | Straight-seam welded steel pipe 1220x14 st 17GIS GOST 20295-86 | t | 40.71 |  | 0
|  | Straight-seam welded steel pipe 630x9st 17GIS | t | 80 |  | 0
|  | Straight-seam welded steel pipe 720x84 st 17GIS GOST 20295-88 | t | 75.01 |  | 0
|  | Straight-seam welded steel pipe 920x8 st 17GIS GOST 20295-89 | t | 53.67 |  | 0
|  | Steel pipe pre-insulated in a protective polyethylene sheath | km | 13 |  | 0
|  | Pipes for gas pipelines-pressure lines | km | 221 |  | 0
|  | Polyethylene pipes for the supply of combustible gases PE 100 SDR-11 (1.0 MPa), outer diameter 50x4.6 mm | km | 0.2 |  | 20
|  | Polyethylene pipes for the supply of combustible gases PE 100 SDR-17.6 (0.6MPa), outer diameter 160x9.1 mm | km | 0.414 |  | 5
|  | Polyethylene pipes for the supply of combustible gases PE 100 SDR-17.6 (0.6MPa), outer diameter 225x12.8 mm | km | 0.406 |  | 2
|  | Polyethylene pipes for the supply of combustible gases PE 100 SDR-17.6 (0.6MPa), outer diameter 63x3.6 mm | km | 1.5 |  | 50
|  | Polyethylene pipes for the supply of combustible gases PE 100 SDR-17.6 (0.6MPa), outer diameter 75x4.3 mm | km | 0.82 |  | 0
|  | Polyethylene pipes for the supply of combustible gases PE 100 SDR-17.6 (0.6MPa), outer diameter 90x5.2 mm | km | 0.85 |  | 0
|  | Polyethylene pipes for the supply of combustible gases PE 100 SDR-17.6 (0.6MPa), outer diameter 110x5.6 mm | km | 0.24 |  | 0
|  | Polyethylene pipes for supplying combustible gases PE 100 SDR-11 (1.0 MPa), outer diameter 160x14.6 mm | km | 0.06 |  | 0
|  | Polyethylene pipes for supplying combustible gases PE 100 SDR-11 (1.0 MPa), outer diameter 32x3.0 mm | km | 0.7 |  | 30
|  | Polyethylene pipes for supplying combustible gases PE 100 SDR-11 (1.0 MPa), outer diameter 40x3.7 mm | km | 0.7 |  | 30
|  | Pre-insulated steel pipes and accessories | km | 0.31 |  | 0
|  | Steel pipes, electric welded, straight seam Ø 630x10 GOST 10704-91 | t | 5.5 |  | 0
|  | Steel pipes, electric welded, straight seam Ø 720x10 GOST 10704-91 | t | 105.06 |  | 0
|  | Tube Ø 14x2 stainless steel. 12Х18Н10Т GOST 9941-81; 14162-79 | t | 0.02 |  | 0
|  | Tube Ø 16x2 stainless steel. 12Х18Н10Т GOST 9941-81; 14162-79 | t | 0.02 |  | 0
|  | Tube Ø 20x3 stainless steel. 12Х18Н10Т GOST 9941-81; 14162-79 | t | 0.02 |  | 0
|  | Tube Ø 22x4 stainless steel. 12Х18Н10Т GOST 9941-81; 14162-79 | t | 0.02 |  | 0
|  | Brass tube L-68 Ø 19x1 DKRN M19x1x4700 MD L68 GOST 21646-2003 | t | 4.69 |  | 0
|  | Brass tube L-68 Ø 24x1 DKRN M24x1x3200 MD L68 GOST 21646-2003 | t | 0.7 |  | 0
|  | Heat shrink tube (high voltage with adhesive) 20/8 | km | 0.1 |  | 0
|  | Heat shrinkable tube T/U (low voltage) TUS 20/10 (low voltage) | km | 0.1 |  | 0
|  | Heat shrinkable tube T/U (low voltage) TUS 40/20 (low voltage) | km | 0.1 |  | 0
|  | Pipe products | km | 7 |  | 0
|  | Pipe sealing plug 2.5 bar without bypass, RD 100 -200 | pcs. | 56 |  | 0
|  | Pipe sealing plug 2.5 bar without bypass, RD 150 - 300 | pcs. | 56 |  | 0
|  | Pipe sealing plug 2.5 bar without bypass, RD 200 - 400 | pcs. | 56 |  | 0
|  | Pipe sealing plug 2.5 bar without bypass, RD 350 - 600 | pcs. | 28 |  | 0
|  | Pipe sealing plug 2.5 bar without bypass, RD 40-70 | pcs. | 56 |  | 0
|  | Pipe sealing plug 2.5 bar without bypass, RD 70-150 | pcs. | 56 |  | 0
|  | Pipeline Ø273x12mm, L=(5-6)m, Ру=6.4МПа flange connection | km | 0.75 |  | 0
|  | Pipeline (L=12m, n-132 pcs.) complete with bolted connection | km | 1.58 |  | 0
|  | Pipeline (L=8m, n-94 pcs.) complete with bolted connection | km | 1.8 |  | 0
|  | Pipeline 100mm | km | 1 |  | 0
|  | Pipeline 150mm | km | 5.5 |  | 0
|  | Pipeline 219mm | km | 1 |  | 0
|  | Pipeline Ø150 mm | km | 2 |  | 0
|  | Pipeline Ø150x3 mm, L 5-6 m Ru4.0 MPa with quick-release coupling | km | 4 |  | 0
|  | Pipeline ø219mm | km | 2 |  | 0
|  | Drainage pipeline (L-12m, n-67pcs.) complete with bolted connection | km | 0.8 |  | 0
|  | Polyethylene pipeline 10 atm. Ø110mm | km | 1.5 |  | 0
|  | Steel pipes of various diameters | km | 21.26 |  | 0
|  |  | t | 42 |  | 0
|  | Seamless hot-deformed steel pipes | km | 2.67 |  | 0
|  | Metal pipe | km | 5.7 |  | 0
|  | pipe diameter 40 mm | km | 0.01 |  | 0
|  | Steel pipe, diameter 820x10 mm | t | 40 |  | 0
|  | Steel pipe, diameter 720x10 mm | t | 35 |  | 0
|  | Steel pipe, diameter 530x9 mm | t | 23 |  | 0
|  | Steel pipe, diameter 426x9 mm | t | 18 |  | 0
|  | Steel pipe, diameter 325x8 mm | t | 12 |  | 0
|  | Steel pipe, diameter 273x7 mm | t | 9 |  | 50
|  | Steel pipe, diameter 219x7 mm | t | 7 |  | 50
|  | Replacement of the screen system of the boiler unit, station No. 4 | t | 48 |  | 0
|  | Steel pipe | t | 0.84 | 0 | 0
|  | Electric welded steel pipe 273x6.0 mm (DN250) | km | 0.156 | 0 | 0
|  | Electric welded steel pipe 325x8.0 mm (DN300) | km | 0.156 | 0 | 0
|  | Electric welded steel pipe 377x8.0 mm (DN350) | km | 180.03 | 0 | 0
|  |  | m | 36 | 0 | 0
|  | Electric welded steel pipe 426x10.0 mm (DN400) | km | 90.102 | 0 | 0
|  | Electric welded steel pipe 530x10.0mm (DN500) | km | 40.056 |  | 0
|  | Electric welded steel pipe 630x10.0mm (DN600) | km | 40.02 |  | 0
|  | Electric welded steel pipe 720x10.0mm (DN700) | km | 40.02 |  | 0
|  | Electric welded steel pipe 820x10.0mm (DN800) | km | 0.02 |  | 0
|  | Electric-welded steel pipe 1020x12.0mm (DN1000) | km | 20.02 |  | 0
|  | Polyethylene pipes for the supply of combustible gases PE 100 SDR-17.6, outer diameter 200x11.4mm | km | 0.108 |  | 0
|  | Polyethylene pipes for the supply of combustible gases PE 100 SDR-17.6, outer diameter 250x14.2 mm | km | 0.108 |  | 0
|  | Polyethylene pipes for the supply of combustible gases PE 100 SDR-17.6, outer diameter 315x17.9 mm | km | 0.216 |  | 0
|  | Polyethylene pipes for supplying combustible gases PE 100 SDR-17.6, outer diameter 355x20.2 mm | km | 0.108 |  | 0
|  | Polyethylene pipes for supplying combustible gases PE 100 SDR-17.6, outer diameter 400x22.7 mm | km | 0.076 |  | 0
|  | Polyethylene pipes for supplying combustible gases PE 100 SDR-17.6, outer diameter 500x28.4 mm | km | 0.076 |  | 0
|  | The plug is steel | pcs. | 108 |  | 0
|  | Steel branch 273x8.0 (DN250) | pcs. | 40 |  | 0
|  | Steel blinds for flanges (25-300mm) | pcs. | 21 |  | 0
|  | Metal bands for pipes (32-500mm) | pcs. | 42 |  | 0
|  | Plugs (15-50mm, internal and external thread) | pcs. | 21 |  | 0
|  | PE 100 pipe (PP protective layer) GAS SDR 11 (up to 1.0 MPa) - 50x4.6 | km | 0.2 |  | 0
|  | PE 100 pipe (PP protective layer) GAS SDR 11 (up to 1.0 MPa) - 63x5.8 | km | 0.2 |  | 0
|  | PE 100 pipe (PP protective layer) GAS SDR 11 (up to 1.0 MPa) - 75x6.8 | km | 0.2 |  | 0
|  | PE 100 pipe (PP protective layer) GAS SDR 11 (up to 1.0 MPa) - 90x8.2 | km | 0.2 |  | 0
|  | Pipe PE 100 / PE 100 RC (coextrusion) GAS SDR 11 (up to 1.0 MPa) - 110x10 | km | 0.14 |  | 0
|  | Pipe PE 100 / PE 100 RC (coextrusion) GAS SDR 11 (up to 1.0 MPa) - 125x11.4 | km | 0.14 |  | 0
|  | Pipe PE 100 / PE 100 RC (coextrusion) GAS SDR 11 (up to 1.0 MPa) - 140x12.7 | km | 0.1 |  | 0
|  | Pipe PE 100 / PE 100 RC (coextrusion) GAS SDR 11 (up to 1.0 MPa) - 160x14.6 | km | 0.1 |  | 0
|  | Pipe PE 100 / PE 100 RC (coextrusion) GAS SDR 11 (up to 1.0 MPa) - 180x16.4 | km | 0.05 |  | 0
|  | Pipe PE 100 / PE 100 RC (coextrusion) GAS SDR 11 (up to 1.0 MPa) - 200x18.2 | km | 0.05 |  | 0
|  | PE 100 pipe (PP protective layer) GAS SDR 11 (up to 1.0 MPa) - 20x3 | km | 0.2 |  | 0
|  | PE 100 pipe (PP protective layer) GAS SDR 11 (up to 1.0 MPa) - 25x3 | km | 0.2 |  | 0
|  | PE 100 pipe (PP protective layer) GAS SDR 11 (up to 1.0 MPa) - 32x3 | km | 0.2 |  | 0
|  | PE 100 pipe (PP protective layer) GAS SDR 11 (up to 1.0 MPa) - 40x3.7 | km | 0.2 |  | 0
|  | Pipe PE 100 / PE 100 RC (coextrusion) GAS SDR 11 (up to 1.0 MPa) - 225x20.5 | km | 0.05 |  | 0
|  | Pipe PE 100 / PE 100 RC (coextrusion) GAS SDR 11 (up to 1.0 MPa) - 250x22.7 | km | 0.05 |  | 0
|  | Pipe PE 100 / PE 100 RC (coextrusion) GAS SDR 11 (up to 1.0 MPa) - 280x25.4 | km | 0.05 |  | 0
|  | Pipe PE 100 / PE 100 RC (coextrusion) GAS SDR 11 (up to 1.0 MPa) - 315x28.6 | km | 0.05 |  | 0
|  | Steel drain | pcs. | 2 |  | 0
|  | Elbow 90˚ PE 100 GAS SDR 11-200 | pcs. | 12 |  | 0
|  | Elbow 90˚ PE 100 GAS SDR 11 - 225 | pcs. | 12 |  | 0
|  | Elbow 90˚ PE 100 GAS SDR 11-250 | pcs. | 12 |  | 0
|  | Elbow 90˚ PE 100 GAS SDR 11-280 | pcs. | 6 |  | 0
|  | Elbow 90˚ PE 100 GAS SDR 11-355 | pcs. | 6 |  | 0
|  | Elbow 90˚ PE 100 GAS SDR 11-400 | pcs. | 6 |  | 0
|  | Clutch ZNE PE 100 GAZ SDR 11 -200 | pcs. | 15 |  | 0
|  | Clutch ZNE PE 100 GAZ SDR 11-250 | pcs. | 30 |  | 0
|  | Clutch ZNE PE 100 GAZ SDR 11-315 | pcs. | 30 |  | 0
|  | Clutch ZNE PE 100 GAZ SDR 11-355 | pcs. | 30 |  | 0
|  | Clutch ZNE PE 100 GAZ SDR 11-400 | pcs. | 12 |  | 0
|  | Clutch ZNE PE 100 GAZ SDR 11-500 | pcs. | 4 |  | 0
|  | Plug PE 100 GAZ SDR 11-200 | pcs. | 30 |  | 0
|  | Plug PE 100 GAZ SDR 11-225 | pcs. | 30 |  | 0
|  | Plug PE 100 GAZ SDR 11-315 | pcs. | 21 |  | 0
|  | Plug PE 100 GAZ SDR 11-280 | pcs. | 21 |  | 0
|  | Plug PE 100 GAZ SDR 11-355 | pcs. | 12 |  | 0
|  | Plug PE 100 GAZ SDR 11-400 | pcs. | 12 |  | 0
|  | Welded steel flange DN1000 PN25 | pcs. | 2
|  | Welded steel flange DN250 PN16 | pcs. | 12
|  | Welded steel flange DN300 PN16 | pcs. | 12
|  | Welded steel flange DN350 PN16 | pcs. | 6
|  | Welded steel flange DN400 PN16 | pcs. | 6
|  | Welded steel flange DN500 PN16 | pcs. | 4
|  | Welded steel flange DN600 PN16 | pcs. | 4
|  | Welded steel flange DN700 PN16 | pcs. | 4
|  | Welded steel flange DN800 PN16 | pcs. | 2
|  | Electric welded pipe 630x10 | km | 0.024 |  | 0
|  | Pipe PE 100 SDR 11 Dn 32x3.0 | km | 5 |  | 0
|  | Pipe PE 100 SDR 17.6 Dn 63x3.6 | km | 2 |  | 0
|  | Steel water and gas pipe DN 20, 26.8*2.8 mm | km | 5 |  | 0
|  | Steel water and gas pipe DN 25, 33.5*2.8 mm | km | 0.1 |  | 0
|  | Steel water and gas pipe DN 32, 42.3*2.8 mm | km | 0.1 |  | 0
|  | Steel water and gas pipe DN 40, 48*3 mm | km | 0.1 |  | 0
|  | Steel water and gas pipe DN 50, 60*3 mm | km | 2 |  | 0
|  | Electrowelded pipe D 65, 76*3 mm | km | 2 |  | 0
|  | Electrowelded pipe D80, 89*3 mm | km | 2 |  | 0
|  | Electrowelded pipe D100, 108*4mm | km | 2 |  | 0
|  | Electrowelded pipe D 150, 159*3.5 mm | km | 1 |  | 0
|  | Electrowelded pipe D200, 219*6 mm | km | 0.3 |  | 0
|  | Electric welded steel pipe 325*6mm | km | 0.02 |  | 0
|  | straight-seam steel pipe | t | 11.65 |  | 0
|  | pipe 273x22 steel 15GS DSTU EN10216-2:2006 | km | 0.45 |  | 0
|  | pipe 219x20 steel 15GS DSTU EN 10216-2:2006 | km | 0.12 |  | 0
|  | Pipes with thermal insulation made of polyurethane foam | km | 6.022 |  | 1
|  | Rectangular profile pipes, 200x8 | t | 73.32 |  | 0
|  | Steel pipe in a protective metal sheath (spiro) | km | 0.108 |  | 0
|  | Steel boiler pipes | t | 51 | 0 | 0
|  | Steel water pipes | t | 152 | 0 | 0
|  | Steel branch 325x8.0 (DN300) | pcs. | 20 |  | 0
|  | Steel branch 377x10.0 (DN350) | pcs. | 35 |  | 0
|  | Steel branch 530x10.0 (DN500) | pcs. | 8 |  | 0
|  | Steel branch 630x10.0 (DN600) | pcs. | 6 |  | 0
|  | Steel pipe for gas distribution | km | 1.12 |  | 0
|  | PIPE F426X10 ST20 DSTU 8943:2019 | t | 300 |  | 0
|  | PIPE 60X6 ST20 TU 14-3-460-09 | t | 160 |  | 0
|  | Electric-welded steel pipes 530x10 st.3ps | t | 300 |  | 0
|  | Seamless steel pipes 42X4 St.12X18N12T | t | 50 |  | 0
|  | Seamless steel pipes 42X4 St.12X1MF | t | 50 |  | 0
|  | Seamless steel pipes 32X6 St.12X1MF | t | 50 |  | 0
|  | Seamless steel pipes 32X6 St.12X18N12T | t | 50 |  | 0
|  | Steel water and gas pipe DN15x2.8 mm | m | 42 |  | 0
|  | Steel water and gas pipe DN20x2.8 mm | m | 42 |  | 0
|  | Steel water and gas pipe DN25x3.2 mm | m | 54 |  | 0
|  | Steel water and gas pipe DN32x3.2 mm | m | 55 |  | 0
|  | Polyethylene pipes for supplying combustible gases PE 100 SDR-11, outer diameter 20x3.0 mm | km | 0.1 |  | 0
|  | Polyethylene pipes for supplying combustible gases PE 100 SDR-11, outer diameter 25x3.0 mm | km | 0.1 |  | 0
|  | Polyethylene pipes for the supply of combustible gases PE 100 SDR-17.6, outer diameter 110x6.3 mm | km | 0.05 |  | 0
|  | Polyethylene pipes for supplying combustible gases PE 100 SDR-17.6, outer diameter 125x7.1 mm | km | 0.024 |  | 0
|  | Polyethylene pipes for the supply of combustible gases PE 100 SDR-17.6, outer diameter 140x8.0 mm | km | 0.024 |  | 0
|  | Polyethylene pipes for supplying combustible gases PE 100 SDR-17.6, outer diameter 180x10.3 mm | km | 0.024 |  | 0
|  | Pipe (copper) | pcs. | 44 |  | 0
|  | Welded steel flange DN350 PN25 | pcs. | 12
|  | Welded steel flange DN400 PN25 | pcs. | 12
|  | Welded steel flange DN500 PN25 | pcs. | 8
|  | Pipe 720x12 electrowelded | km | 0.024 |  | 0
|  | Electric welded pipe 530x10.0 | km | 0.024 |  | 0
|  | Steel branch 720x10.0 (DN700) | pcs. | 4 |  | 0
|  | Steel elliptical plug 325x8.0 (DN300) | pcs. | 30 |  | 0
|  | Steel elliptical plug 377x8.0 (DN350) | pcs. | 30 |  | 0
|  | Steel elliptical plug 530x10.0 (DN500) | pcs. | 9 |  | 0
|  | Steel elliptical plug 720x10.0 (DN700) | pcs. | 9 |  | 0
|  | Welded steel flange DN700 PN25 | pcs. | 4
|  | Electric welded steel pipe 273x6.0 (DN250) | km | 0.09 |  | 0
|  | Electric welded steel pipe 325x8.5 (DN300) | km | 0.09 |  | 0
|  | Electric welded steel pipe 377x8.0 (DN350) | km | 0.09 |  | 0
|  | Electric welded steel pipe 426x10.0 (DN400) | km | 0.09 |  | 0
|  | Electric welded steel pipe 530x10.0 (DN500) | km | 0.04 |  | 0
|  | Electric welded steel pipe 630x10.0 (DN600) | km | 0.04 |  | 0
|  | Electric welded steel pipe 720x10.0 (DN700) | km | 0.04 |  | 0
|  | Electric welded steel pipe 820x10.0 (DN800) | km | 0.04 |  | 0
|  | Electric welded steel pipe 1020x12.0 (DN1000) | km | 0.02 |  | 0
|  | Steel branch 325x8.0 (DN300) | pcs. | 20 |  | 0
|  | Steel branch 426x10.0 (DN400) | pcs. | 30 |  | 0
|  | Steel branch 1020x12 (DN1000) | pcs. | 4 |  | 0
|  | Steel transition 273x219 (DN250x200) | pcs. | 6 |  | 0
|  | Steel transition 325x273 (DN300x250) | pcs. | 6 |  | 0
|  | Steel transition 377x325 (DN350x300) | pcs. | 6 |  | 0
|  | Steel transition 426x377 (DN400x350) | pcs. | 6 |  | 0
|  | Steel transition 530x426 (DN500x400) | pcs. | 4 |  | 0
|  | steel transition 630x530 (DN600x500) | pcs. | 4 |  | 0
|  | Steel transition 720x630 (DN700x600) | pcs. | 4 |  | 0
|  | Steel transition 820x720 (DN800x700) | pcs. | 6 |  | 0
|  | Steel transition 1020x820 (DN1000x800) | pcs. | 2 |  | 0
|  | Steel elliptical plug 325x8.0 (DN250) | pcs. | 15 |  | 0
|  | Steel elliptical plug 426x8.0 (DN400) | pcs. | 30 |  | 0
|  | Steel elliptical plug 630x10.0 (DN600) | pcs. | 9 |  | 0
|  | Polyethylene pipes for supplying combustible gases PE 100 SDR-17.6 outer diameter 200x11.4 mm | km | 0.108 |  | 0
|  | Polyethylene pipes for supplying combustible gases PE 100 SDR-17.6 outer diameter 250x14.2 mm | km | 0.108 |  | 0
|  | Polyethylene pipes for supplying combustible gases PE 100 SDR-17.6 outer diameter 315x17.9 mm | km | 0.108 |  | 0
|  | Polyethylene pipes for supplying combustible gases PE 100 SDR-17.6 outer diameter 355x20.2 | km | 0.072 |  | 0
|  | Polyethylene pipes for supplying combustible gases PE 100 SDR-17.6 outer diameter 400x22.7 mm | km | 0.036 |  | 0
|  | Polyethylene pipes for supplying combustible gases PE 100 SDR-17.6 outer diameter 500x28.4 mm | km | 0.012 |  | 0
|  | Sidelce PE 100 GAS SDR 11 125/63 | pcs. | 15 |  | 0
|  | Sidelce ZNE PE 100 GAS SDR 11 140/63 | pcs. | 15 |  | 0
|  | Sidelce PE 100 GAS SDR 11 160/63 | pcs. | 12 |  | 0
|  | Sidelce PE 100 GAS SDR 11 180-200/63 | pcs. | 6 |  | 0
|  | Sidelce PE 100 GAS SDR 11 225-250/63 | pcs. | 6 |  | 0
|  | PE/ST connection DN200/200 | pcs. | 15 |  | 0
|  | PE/ST connection DN 250/200 | pcs. | 30 |  | 0
|  | PE/ST connection DN 315/300 | pcs. | 24 |  | 0
|  | PE/ST connection DN 355/300 | pcs. | 12 |  | 0
|  | Plug PE 100 GAZ SDR 11 250 | pcs. | 15 |  | 0
|  | Steel branch 820x10.0 (DN800) | pcs. | 4 |  | 0
|  | Transition K-2-273x7.0-219x6.0 (DN 250x200) | pcs. | 6 |  | 0
|  | Transition K-2-325x8.0-273x7.0 (DN 300x250) | pcs. | 6 |  | 0
|  | Transition K-2-377x10.0-325x10.0 (DN 350x300) | pcs. | 6 |  | 0
|  | Transition K-2-426x10.0-377x10.0 (DN 400x350) | pcs. | 6 |  | 0
|  | Transition K-2-530x12.0-426x10.0 (DN 500x400) | pcs. | 4 |  | 0
|  | Transition type 1-630x12.0 - 530x10.0 - K 42-20 (DN 600x500) | pcs. | 4 |  | 0
|  | Transition type 1-720x12.0 - 630x11.0 - K 42-20 (DN 700x600) | pcs. | 4 |  | 0
|  | Transition type 1-820x12.0 - 720x11.0 - K 42-20 (DN 800x700) | pcs. | 4 |  | 0
|  | Transition type 1-1020x12.0 - 820x10.0 - K 42-20 (DN 1000x800) | pcs. | 4 |  | 0
|  | Steel elliptical plug 273x7.0 (DN250) | pcs. | 15 |  | 0
|  | Elbow 90° ZNE PE 100 GAS SDR 11-200 | pcs. | 12
|  | Elbow 90° ZNE PE 100 GAS SDR 11-225 | pcs. | 12
|  | Elbow 90° ZNE PE 100 GAS SDR 11-250 | pcs. | 12
|  | Elbow 90° ZNE PE 100 GAS SDR 11-280 | pcs. | 6
|  | Elbow 90° ZNE PE 100 GAS SDR 11-355 | pcs. | 6
|  | Elbow 90° ZNE PE 100 GAS SDR 11-400 | pcs. | 6
|  | Clutch ZNE PE 100 GAZ SDR 11-200 | pcs. | 15
|  | Sidelce PE 100 GAS SDR 11-125/63 | pcs. | 15
|  | Sidelce PE 100 GAS SDR 11-140/63 | pcs. | 15
|  | Sidelce PE 100 GAS SDR 11-160/63 | pcs. | 12
|  | Sidelce PE 100 GAS SDR 11 180/63 | pcs. | 6
|  | Sidelce PE 100 GAS SDR 11 250/63 | pcs. | 6
|  | PE/ST connection DN 200/200 | pcs. | 15
|  | Plug PE 100 GAZ SDR 11-250 | pcs. | 15
|  | Welded steel flange DN250 PN25 | pcs. | 6
|  | Welded steel flange DN300 PN25 | pcs. | 6
|  | Welded steel flange DN600 PN25 | pcs. | 4
|  | Welded steel flange DN800 PN25 | pcs. | 2
|  | Welded steel flange DN1000 PN16 | pcs. | 2
|  | Seamless steel pipe 57×6 | km | 0.5
|  | Seamless steel pipe 89×4 | km | 0.1
|  | Seamless steel pipe 89×6 | km | 0.3
|  | Seamless steel pipe 89×10 | km | 0.2
|  | Seamless steel pipe 108×6 | km | 0.2
|  | Seamless steel pipe 108×10 | km | 0.3
|  | Seamless steel pipe 108×22 | km | 0.1
|  | Seamless steel pipe 114×8 | km | 0.2
|  | Seamless steel pipe 159×10 | km | 0.2
|  | Seamless steel pipe 168×10 | km | 0.2
|  | Seamless steel pipe 219×10 | km | 0.2
|  | Seamless steel pipe 219×16 | km | 0.1
|  | Seamless steel pipe 325×12 | km | 0.5
|  | Seamless steel pipe 325×14 | km | 0.3
|  | Seamless steel pipe 325×20 | km | 0.2
|  | Seamless steel pipe 426×16 | km | 0.2
|  | Seamless steel pipe 426×20 | km | 0.3
|  | Steel pipe 530×12 | km | 0.5
|  | Steel pipe 530×16 | km | 0.3
|  | Steel pipe 530×20 | km | 0.1
|  | Steel pipe 720×11 | km | 0.3
|  | Steel pipe 720×16 | km | 0.3
|  | Steel pipe 720x20 | km | 0.4
|  | Steel pipe 1020x14 | km | 0.2
|  | Steel pipe 1020x17 | km | 0.25
|  | Steel pipe 1020x20 | km | 0.2
|  | Steel pipe 1020x21 | km | 0.2
|  | Steel pipe 1020x22 | km | 0.2
| Pipe products Summary |  |  | 6313.709 | 0 | 387
| Cable conduits | Flexible corrugated pipe with a diameter of 25mm | km | 100 |  | 4160
|  | Metal sleeve | km | 1 |  | 0
|  | Tubes, fittings, connectors, couplings, tees | km | 0.76 |  | 0
|  | Corrugated pipe, f25mm | km | 3 |  | 0
|  | Corrugated pipe, f32mm | km | 0.3 |  | 0
|  | Insulated metal sleeve d-26 | m | 500 |  | 0
| Pipes for cable laying Summary |  |  | 605.06 |  | 4160
Pipe products Summary |  |  |  | 6918.769 | 0 | 4547
Turbogenerator equipment | Gas turbine plants | Gas turbine power plant | pcs. | 1 |  | 0
|  | Generator 160 MW | pcs. | 1 |  | 0
|  | Generator 200 MW | pcs. | 2 |  | 0
|  | Gas turbine generator, 32 MW, FT8 Mobilepac Gas Turbine with Battpac | pcs. | 1 |  | 0
|  | LNG engine | pcs. | 16 |  | 0
|  | Generator 300 MW | pcs. | 2 |  | 0
|  | Open cycle gas turbine plant | pcs. | 2 |  | 0
|  | Gas turbine gas pumping unit with a capacity of 12 MW. | pcs. | 3 |  | 0
| Gas turbine plants Summary |  |  | 28 |  | 0
| Other turbogenerator equipment | Mobile steam generator type UPP 1600/100 or similar | pcs. | 2 |  | 0
|  | Software and hardware complex and turbine control system of the ASK TP power unit | pcs. | 1 |  | 0
|  | Mini-thermal power plant (MTP) MVM TCG 2032 V16, 4500kW, 50Hz | pcs. | 1 |  | 0
|  | Software and hardware complex and turbine control system of the ASK TP power unit + control system | pcs. | 2 |  | 0
|  | Cooling tower BG-1600 | pcs. | 2 |  | 0
|  | Backup exciter generator type VT 99/47-7 or equivalent | pcs. | 1 |  | 0
|  | Blades, shrouds and fastening elements of 17-23 stages of the medium pressure rotor of the T-100/120-130 steam turbine | pcs. | 7 |  | 0
|  | Thyristor excitation system for turbogenerators type SVTG-2k/300-S2T2,5-AR24-UHL4 with excitation transformer | pcs. | 1 | 0 | 0
|  | Generator power line type 10.5 kV. TEKN 20/1600 | km | 0.09 | 0 | 0
|  | Generator power line type 10.5 kV. TEKN 20/8000 complete with measuring transformers | km | 0.055 | 0 | 0
|  | Bandage rings of the TGV-200 generator | pcs. | 4 |  | 0
|  | Bandage rings of the TGV-300 generator | pcs. | 2 |  | 0
|  | Working blade 4th stage turbine LEFT | pcs. | 110 |  | 0
|  | Blade of the 5th stage of the low pressure cylinder of the turbine K-300-240-2 | pcs. | 104 |  | 0
|  | Blade of the 5th stage of the low pressure cylinder of the turbine K-300-240-2 | pcs. | 104 |  | 0
|  | Set of heat exchange surfaces for regenerative rotary air heaters of power unit boilers | pcs. | 1 | 0 | 0
|  | High pressure valve set (main steam valve, boiler flow regulator, impulse fuse) | pcs. | 1 | 0 | 0
|  | Complete shielded power cable 15.75 kV | pcs. | 3 | 0 | 0
|  | Software and hardware complex with a set of cable and wire products | set | 2 | 0 | 0
|  |  | pcs. | 6 | 0 | 0
|  | Turbine blades | pcs. | 472 |  | 0
|  | Turbogenerator excitation system | pcs. | 6 | 0 | 0
|  | Regenerative air heater heating element kit | pcs. | 8 | 0 | 0
|  | Turbogenerator excitation system | pcs. | 2 | 0 | 0
|  | Boiler equipment set for operation on coal grade G | set | 1 | 0 | 0
|  | Gas-tight furnace equipment | pcs. | 1 | 0 | 0
|  | Electrostatic precipitator equipment set | set | 1 | 0 | 0
|  | 20 kV power line | pcs. | 2 | 0 | 0
|  | 6 kV buses | pcs. | 1 | 0 | 0
| Other turbogenerator equipment Summary |  |  | 848.145 | 0 | 0
| Steam turbines | Steam turbine 160 MW | pcs. | 1 |  | 0
|  | Steam turbine 300 MW | pcs. | 1 |  | 0
|  | 50 MW turbogenerator | pcs. | 1 |  | 0
|  | Steam turbine 200 MW | pcs. | 3 |  | 0
|  | Steam turbine K-325-240 | pcs. | 1 | 0 | 0
|  | High-pressure convective superheater with collectors | pcs. | 4 | 0 | 0
| Steam turbines Summary |  |  | 11 | 0 | 0
| Turbines | Steam turbine with generator | pcs. | 1 |  | 0
|  | Steam turbine N2 with three-phase generator PT-60-130/13 | pcs. | 1 |  | 0
|  | Working blade of the 4th stage of the K-300-240 turbine | pcs. | 110 |  | 0
| Turbines Summary |  |  | 112 |  | 0
Turbogenerator equipment Summary |  |  |  | 999.145 | 0 | 0
Shields, cabinets, drawers, other | Mobile premises | Frame hangar | pcs. | 1 |  | 0
|  | Block box | pcs. | 3 |  | 0
|  | Modular container house | pcs. | 40 |  | 0
|  | Modular container for explosion protection | pcs. | 8 |  | 0
|  | Warehouse for humanitarian aid material resources | pcs. | 1 |  | 0
|  | Operator's room block box for complex gas preparation installation | pcs. | 2 |  | 0
|  | Household block box for complex gas preparation installation | pcs. | 2 |  | 0
|  | Operator's room block box | pcs. | 6 |  | 0
|  | Household block box | pcs. | 6 |  | 0
|  | Mobile armored shelter for personnel | pcs. | 20 |  | 1
|  | Complete outdoor switchgear for rated voltage 35kV | pcs. | 2 |  | 0
|  | Train cars | pcs. | 31 |  | 0
|  | Modular homes | pcs. | 110 |  | 0
|  | Warehouse space | pcs. | 4 |  | 0
|  | Warehouse with a canopy | pcs. | 1 |  | 0
| Mobile premises Summary |  |  | 237 |  | 1
| Cabinets and drawers | Laboratory electric drying cabinet | pcs. | 1 |  | 0
|  | Cable ducts and tunnels | pcs. | 1 |  | 0
|  | KDE-U, IP54 | pcs. | 2995 |  | 0
|  | Switching box (access switch) Huawei S5720I-10X-PWH-SI-AC (8*10/100/1000BASE-T ports, 2*10GE SFP+ ports, PoE++, AC power supply) [S5720I-10X-PWH-SI-AC] | pcs. | 1 |  | 0
|  | Cable cover for the switch box (S5720I-10X-PWH-SI-AC) | pcs. | 1 |  | 0
|  | Ladder type tray 200X500 x3000 with lid | pcs. | 46 |  | 0
|  | Protective cabinet for 1-phase electrical energy metering devices | pcs. | 20000 |  | 52000
|  | Protective cabinet for 3-phase electrical energy metering devices | pcs. | 6000 |  | 40000
|  | Complete transformer substation cabinet | pcs. | 20 |  | 0
|  | Operational current cabinet SHOT-200A | pcs. | 1 |  | 0
|  | Telecommunications cabinet 42 U 600*600 | pcs. | 1 |  | 1
|  | NetShelter SX 42U 750mm Wide x 1200mm Deep Enclosure with Sides Black | pcs. | 1 |  | 1
|  | Metal cable distribution cabinet 630A | pcs. | 9 |  | 0
|  | Plastic cable distribution cabinet 630A | pcs. | 6 |  | 0
|  | Telemechanics cabinet | pcs. | 51 |  | 0
|  | Box with toggle switch | pcs. | 3 |  | 0
|  | Metal cabinets | pcs. | 10 |  | 0
|  | protective shields | pcs. | 48 |  | 0
|  | External relay cabinets for protection and automation for 35 kV transformers | pcs. | 35 |  | 0
|  | External relay protection and automation cabinets for 35 kV line protection | pcs. | 16 |  | 0
|  | Switchgear up to 24 kV | pcs. | 6 |  | 0
|  | Tool box NEO tools 22" 84-114 | pcs. | 16 |  | 17707
|  | Single-phase metering input panel | pcs. | 500 |  | 0
|  | External distribution box IR-54 | pcs. | 550 |  | 0
|  | Three-phase metering input panel | pcs. | 50 |  | 0
|  | High-voltage cell 12/10kV, 630A-1250A | pcs. | 31 |  | 0
|  | KDE-2, IP54 | pcs. | 5874 |  | 0
|  | Telecommunications cabinet ZPAS SZB IT WZ-IT-246060-69AA-2-161-FP 19" | pcs. | 1 |  | 0
|  | 35 kV overhead line protection cabinet for indoor installation | pcs. | 2 | 0 | 0
|  | 35 kV overhead line protection cabinet for indoor installation with two connections | pcs. | 1 | 0 | 0
|  | 35 kV indoor installation sectional switch protection cabinet | pcs. | 1 | 0 | 0
|  | 35 kV overhead line protection cabinet for outdoor installation RSh-15 | pcs. | 4 | 0 | 0
|  | 35 kV outdoor installation sectional switch protection cabinet RSH-15 | pcs. | 3 | 0 | 0
|  | Terminal box YAZ-60 | pcs. | 25 | 0 | 0
|  | Cabinets, boards and boxes of metal or plastic | pcs. | 38 |  | 0
|  | CU10TS VACUUM CIRCUIT BREAKER 10 KV AND RELAY PROTECTION 10 KV | pcs. | 10 |  | 0
|  | CU10TS CELL WITH 10 KV VOLTAGE TRANSFORMER | pcs. | 1 |  | 0
|  | Cable distribution cabinet rack | pcs. | 40 | 0 | 0
|  | Complete switchgear 10 kV outdoor installation for 16 cells | pcs. | 1 |  | 0
|  | Complete switchgear 10 kV outdoor installation for 24 cells | pcs. | 1 |  | 0
|  | Complete switchgear 10 kV outdoor installation for 20 cells | pcs. | 1 |  | 0
|  | 10 kV busbar system type Duresca DE (or equivalent) for mounting a fixed switchgear type NXPLUS C Siemens for 5 cells complete with adapters for connecting 10 kV connections | pcs. | 1 |  | 0
| Cabinets and drawers Total |  |  | 36403 | 0 | 109709
| Control panels | 10 kV KYN28A-12 input cell | pcs. | 2 |  | 0
|  | 10 kV KYN28A-12 (ZN63A-12/1600-25) Inlet cell | pcs. | 2 |  | 0
|  | Cell KRUN-10-630 air connection. | pcs. | 26 |  | 0
|  | KRUN-10-630 sectional cell | pcs. | 1 |  | 0
|  | The KRUN-10-630 cell is sectional. | pcs. | 1 |  | 0
|  | Cell KRUN-10-630 TVP | pcs. | 7 |  | 0
|  | Cell KRUN-10-630 sectional | pcs. | 2 |  | 0
|  | Cell KRUN-10-630TN | pcs. | 7 |  | 0
|  | Linear switchgear 10 kV KYN28A-12 (ZN63A-12/630-25) | pcs. | 28 |  | 0
|  | 10 kV KYN28A-12 Sectional Circuit Breaker Cell | pcs. | 2 |  | 0
|  | 10 kV KYN28A-12 Sectional Disconnector Cell | pcs. | 1 |  | 0
|  | 10 kV KYN28A-12 Sectional Disconnector Cell | pcs. | 1 |  | 0
|  | 10 kV KYN28A-12 Self-supplied Transformer Cell | pcs. | 2 |  | 0
|  | 10 kV voltage transformer cell KYN28A-12 | pcs. | 6 |  | 0
|  | 10 kV overhead lines | pcs. | 2 |  | 0
|  | Cells with HV 10 kV | pcs. | 2 |  | 0
|  | MV cells 10 kV | pcs. | 2 |  | 0
|  | Cells Shcho-94 0.4 kV | pcs. | 2 |  | 0
|  | Cross cabinet of voltage transformers TN1S/1, TN2S/1 | pcs. | 1 |  | 0
|  | Autotransformer cooling automation cabinet | pcs. | 2 |  | 0
|  | Automatic electricity metering switch cabinet | pcs. | 1 |  | 0
|  | 220 V operational current cabinet with OGI-260LA 260 Ah, 234V battery for restoration of Snigurivka airfield | pcs. | 1 |  | 0
|  | Relay protection cabinet of the RSh-15 line ML-35-11-BO-54-UHL1, or similar | pcs. | 3 |  | 0
|  | Transformer relay protection cabinet RSh-13 MR-35/-/10-DVV-0-54-UHL1, or similar | pcs. | 3 |  | 0
|  | DC shield | pcs. | 1 |  | 0
|  | Control panel 220/380V | pcs. | 30 |  | 0
|  | 6 kV cell with vacuum circuit breaker VR-2 KU 10C | pcs. | 22 |  | 0
|  | Set of spare parts and materials for the restoration of local control panels of the turbogenerator, high-pressure heater, low-pressure heater and evaporation unit of the T-110/120-130-4 turbine | set | 1 | 0 | 0
|  | Automatic backup switchboard | pcs. | 4 |  | 0
|  | DC shield | pcs. | 1
| Control panels Summary |  |  | 166 | 0 | 0
| Control panel | Cabinets for electrical equipment, instrumentation | pcs. | 13 |  | 0
|  | Single-sided service assembly camera | pcs. | 7 |  | 0
|  | High-voltage cell EA 20-19-75 | pcs. | 2 |  | 0
| Control panel Summary |  |  | 22 |  | 0
Shields, cabinets, drawers, other Total |  |  |  | 36828 | 0 | 109710
(empty) | (empty) | (empty) | (empty)
(empty) Result
(empty) Result
Modular buildings | Residential modules | Modular buildings and their components | set | 925 |  | 0
| Residential modules Summary |  |  | 925 |  | 0
| Non-residential modules | Specialized ground-based protective shelter for people | pcs. | 24 |  | 0
|  | Primary (mobile) shelter for personnel (5 people) | pcs. | 13 |  | 0
|  | Primary (mobile) shelter for personnel (10 people) | pcs. | 10 |  | 0
|  | Primary (mobile) shelter for personnel (16 people) | pcs. | 5 |  | 0
|  | Primary (mobile) shelter for personnel (20 people) | pcs. | 5 |  | 0
|  | Primary (mobile) shelter for personnel (26 people) | pcs. | 5 |  | 0
| Non-residential modules Summary |  |  | 62 |  | 0
Modular buildings Summary |  |  |  | 987 |  | 0
Overall result |  |  |  | 4148196.4507 | 28.7 | 331176.185