## TED art 25(2)
NB! Täita ainult kollased lahtrid
Üldandmed ja hindamiskriteeriumite andmed
Projekti nimi
Rohevesiniku summaarne tootmisahel
Kinnitus, et vesiniku tootmiseks kohapeal toodetud ja ostetud päritolusertifikaadiga elekter on toodetud muud päritolu taastuvenergiast ja pole toodetud biomassist või sellest saadud kütustest | JAH |  | Valikvastus loendist JAH/EI. Käesolevale kinnitusele lisada taotluse dokumentides ka vastavad tõendavad marejalid, nt ell-lepped, eel-projektid.
Kinnitus et vesinik on 100% toodetud taastuvenergiast | JAH |  | Valikvastus loendist JAH/EI. Käesolevale kinnitusele lisada taotluse dokumentides ka vastavad tõendavad marejalid, nt ell-lepped, eel-projektid.
Aastas transpordisektoris kasutatav rohevesiniku kogus | 0 | MWh/a | Selgitus: tulemus on saadud lehtedelt "Tulemused Tööstus" ja "Tulemused Transport" deklareeritd transpordisektoris kasutatava rohevesiniku summeeritud väärtustest.
Kasutatav fossiilkütuse võrdlusväärtus | 26.1111 | t CO2e/MWh | Selgitus: kõigile transpordis kasutatavatale mittebioloogilist päritolu vedel- ja gaaskütustele ning taaskasutatud süsinikkütustele on Artiklis 25(2) viidatud kasutatav fossiilkütuse võrdlusväärtus 94 gCO2e/MJ. Ühikud on teisendatud.
Transpordisektoris rohevesiniku kasutamisel tekkiv CO2ekv | 0 | t/a | Selgitus: rohevesiniku tootmisel Taastuvenergia direktiivis 2018/2001 mittebioloogilist päritolu ja biogaasist toodetud kütuste tootmisele seatud nõuetega Artiklis 25(2), 27(3) ja 29 kooskõlas olev vesiniku tootmisel tekkiv kasvuohoonegaaside heide t(CO2e)/a, lähtuvalt tootmiseks kasutatud taastuvenergia päritolust.
Transpordisektoris rohevesiniku kasutamisel säästetud CO2ekv | 0 | % | Selgitus: rohevesiniku tootmisel Taastuvenergia direktiivis 2018/2001 mittebioloogilist päritolu ja biogaasist toodetud kütuste tootmisele seatud nõuetega Artiklis 25(2), 27(3) ja 29 kooskõlas olev vesiniku tootmisel tekkiv kasvuohoonegaaside heite vältimine %, lähtuvalt võrdluseks kasutatavast taastumatu kütuse referentsist 94 gCO2e/MJ.
Transpordisektoris rohevesiniku kasutamise miinimumnõue vastavalt TED 2018/2001 Artikkel 25(2) | 70 | % | Selgitus: Kasvuhoonegaaside heitkoguste vähenemine, mis tuleneb muust kui bioloogilise päritoluga taastuvtoorainest toodetud vedelatest ja gaasilistest transpordikütustest, peab alates 1. jaanuarist 2021 olema vähemalt 70 %.
Transpordisektoris rohevesiniku kasutamise vastavus TED 2028/2001 Artikkel 25(2) nõuetele | Ei kohaldu |  | Selgitus: rohevesiniku tootmisel Taastuvenergia direktiivis 2018/2001 mittebioloogilist päritolu tootmisele seatud nõuetega Artiklis 25(2), 27(3) kooskõlas olev vesiniku tootmisel tekkiv kasvuohoonegaaside heite vältimine %-des võrreldes seatud miinimumeesmärgiga 70%.
Täiendav teave ja kasutatud andmed:
Taastuvenergia direktiivist 2028/2001 Artikkel 25(2) tulenev nõue:
Kasvuhoonegaaside heitkoguste vähenemine, mis tuleneb muust kui bioloogilise päritoluga taastuvtoorainest toodetud vedelatest ja gaasilistest transpordikütustest, peab alates 1. jaanuarist 2021 olema vähemalt 70 %.
Vastavalt juhistele delegeeritud aktist:
KHG hindamise delegeeritud akti eelnõu cellar_feeb65a8-d86c-11ec-a95f-01aa75ed71a1.0001.01_DOC_2 (1).docx
Säästetud CO2e = (E F – E ) / E F
kus
E = kasvuhoonegaaside heide, mis tuleneb mittebioloogilist päritolu taastuvkütuse kasutusest
E F = koguemissioon, mis tuleneks võrreldava koguse fossiilkütuse kasutamisest
Kõigile transpordis kasutatavatale mittebioloogilist päritolu vedel- ja gaaskütustele ning taaskasutatud süsinikkütustele on Artiklis 25(2) viidatud kasutatav fossiilkütuse võrdlusväärtus 94 gCO2e/MJ.
Seega toetuse andmise tingimuste täitmisel on sääst: (94 g/MJ – 0 g/MJ) / 94 g/MJ = 1 e 100%.
| 94 | gCO2e/MJ. | kgCO2e/GJ. | t CO2e/TJ.
Elektri korral, mis kalifitseerub taastuvelektriks vastavalt taastuvenergia direktiivis 2028/2001 toodud metoodikale, loetkase kasvuhoonegaaside heide (antud arvutuskäigus) nulliks.
Elektritootmine taastuvallikatest mis on seotud tuule, päikese, vee ja maasoojusega, pole seotud kütuste kasutusega. Emissioonid, mis on seotud tootmise püstitamisega ja sellega seotud jäätmekäitlusega ei kuulu arvestamisele.
Valikvastused taastuvenergia tootmise kohta
JAH
EI
Teisendus: 1 TJ=0,277778 MWh | 0.27778 | TJ/MWh

## Tulemused Tööstus
NB! Täita ainult kollased lahtrid
Üldandmed ja hindamiskriteeriumite andmed
Projekti nimi
Toetuse määr | 0 | € | Täpsustus! Sisestada projekti jaoks summaarselt küsitava toetuse määr. Kui toetust küsitakse nii vesiniku kasutuseks transpordisektoris kui keemiatööstuse lähteainena, sisestada siia vesiniku tootmisega keemiatööstuse lähteaineks seotud info ja keemiatööstuses kulunud vesinikuga seotud info, kulud vesiniku kasutuseks transpordisektoris tuua välja lehel "Tulemused Transport". Toetuste summad kahel lehel ei tohi kattuda, vaid peavad kokku andma kogu küsitava toetuse summa. Kui protsesse pole võimalik eristada, siis topeltarvestuse vältimiseks sisestada andmed vaid ühel lehel ja lisada vastav selgitus koos protsesside täpsema kirjeldusega ka taotluse teksti.
Toetuse suurus välditud CO2e tonni kohta | 0 | €/t CO2e | Selgitus: arvutusel on aluseks võetud toetuse määr, projekti aruandlusperioodi pikkus 5 aastat ja aastas projekti tulemusel välditud CO2e heide. | Hindamiskriteerium
Rohevesiniku tootmisüksuse võimsus | 0 | MW | Sisestada projekti rohevesiniku tootmisüksuse võimsus.
Toetuse suurus tootmisüksuse võimsuse ühiku kohta | 0 | €/MW | Selgitus: arvutusel on aluseks võetud toetuse määr ning kasutusele võetava rohevesiniku tootmisükuses võimsus MW, tulemus on kahe väärtuse jagatis. Tulemus on hindamiskriteeriumiks juhtudel, kui toetust küsitakse ainult rohevesiniku tootmisüksuse rajamiseks kogu tervkahelast ja muud tervikahela osad toetamisele ei kuulu ning toodetud rohevesinik kasutatakse täielikult keemiatööstuse lähteainete tootmiseks. | Hindamiskriteerium
Vesiniku müügihind | 0 | €/kg | Sisestada projekti lõppeesmärgi saavutamiseks tarbitava vesiniku müügihind. | Hindamiskriteerium
Projekti tulemusena aastas kasutusele võetav toodetud rohevesiniku maht | 0 | t/a | Selgitus: arvutusel on aluseks võetud kasutusele võetav rohevesiniku hulk MWh ja arvutatud see ümber energeetilistest ühikutest tonnideks. | Hindamiskriteerium
Toodetud keemiatööstuse lähteainete kogus | 0 | t/a | Selgitus: arvutatud on summarne toodetud kemikaalide kogus.
Porjekti tulemusel kasutusele võetavate rohevesinikku kütusena kasutavate transpordivahendite poolt läbitud summaarne vahemaa aastas | 0 | km | Selgitus: summeeritud on kõigi rohevesinikku kütusena kasutavate transpordiliikide aastased läbisõidud.
Rohevesiniku summaarne tootmisahel
Kuluv elektri kogus | 0 | MWh/a * | * Kütuste, k.a. vesiniku ümberarvutused energiaühikuteks saab teha lehel "Kütuste ümberarvutused".
Kohapeal toodetud taastuvelektri osakaal | 0 | % | Selgitus: Kohapeal toodetud elektriks loetakse vahetu tootmisliiniga täielikult taastuvenergiat kasutavat elektritarbimist.
Võrgust ostetud päritolusertifikaadiga elektri osakaal | 0 | %
Aastas toodetav rohevesiniku kogus | 0 | MWh/a
Kasutegur rohevesiniku tootmisel | 0 | %
Aastas tööstuses tarbitav rohevesniku summaarne kogus | 0 | MWh/a
Tekkiv CO2e | 0 | t/a | Selgitus: rohevesiniku tervikahelas tekkinud CO2e.
Säästetud CO2e | 0 | t/a | Selgitus: rohevesiniku tervikahelas tekkinud CO2e on siit juba maha arvestatud. | Hindamiskriteerium
Rohevesiniku saamine k.a. vesiniku sobiva puhtusastme saavutamine edasiseks kasutamiseks keemiatööstuse lähteainena |  |  | Täpsustus! Sellel lehel märkida ära vaid keemiatööstuse lähteaineks toodetav vesinik, transpordiks toodetav vesinik märkida lehel "Tulemused tansport". Kui protsesse pole võimalik eristada, siis topeltarvestuse vältimiseks sisestada andmed vaid ühel lehel ja lisada vastav selgitus koos protsesside täpsema kirjeldusega ka taotluse teksti.
Rohevesiniku lähteaine | Vesi |  | Sisestada valikvastusena rohevesiniku tootmise lähteaine
Rohevesiniku saamisviis | Elektrolüüs |  | Sisestada valikvastusena rohevesiniku tootmistehnoloogia
Sisesta kohapeal toodetud elektri saamisviis rohevesiniku tootmiseks | NA |  | Sisestada valikvastusena kohapeal toodetud taastuvelektri saamisviis. Kui elekter on 0% kohapeal toodetud, valida NA.
Sisesta biogaasi tegemiseks kasutatava biomassi lähteaine | NA |  | Sisestada valikvastusena biomassi lähteaine. NB! Rohevesiniku tootmisel ei tohi energiaallikana kasutada biomassi ega sellest saadud kütuseid, seega biomass saab olla kasutuses vaid vesiniku tootmiseks kasutatava biogaasi lähteainena.
Sisesta rohevesiniku tootmiseks kuluv biogaasi kogus | 0 | MWh/a * | Kui rohevesiniku lähteaine on vesi, KIRJUTADA NULL "0". Biogaasist rohevesiniku tootmise korral tuleb energeetilisest arvestada ka puhastusprotsesside käigus kuluva elektri ja soojuse kogusega. * Kütuste ümberarvutused energiaühikuteks saab teha lehel "Kütuste ümberarvutused".
Sisesta rohevesiniku tootmisel kasutatava soojuse saamiseks kasutatud kütuse liik | NA |  | Kui rohevesiniku tootmisel kasutatakse soojust, sisestada valikvastusena selle tootmiseks kasutatava kütuse liik. Kui soojust ei kasutata, valida "NA". NB!Rohevesiniku tootmisel ei tohi energiaallikana kasutada biomassi ega sellest saadud kütuseid, seega soojuse tootmine saab toimuda vaid vesinikust või elektrist. Elektri tarbimine märkida summaarselt vastvasse lahtrisse.
Kohapeal toodetud taastuvelektri osakaal | 0 | % | Valida vahemik 0-100. Kui kohapeal elektrit ei toodeta, kirjutada NULL "0".
Võrgust ostetud päritolusertifikaadiga elektri osakaal | 100 | %
Sisesta kuluv elektri kogus | 0 | MWh/a | Sisestada aastas rohevesiniku tootmiseks kuluv summaarne elektri kogus arvestades nii kohapeal toodetud kui ostetud päritolusertifikaadiga elektrit. Siia tuleb biogaasi puhul sisse arvata ka biogaasi puhastamisel kulunud elekter.
Sisesta aastas toodetav rohevesiniku kogus | 0 | MWh/a | Sisestada summaarselt aastas toodetav rohevesiniku kogus.
Sisesta kasutegur rohevesiniku tootmisel | 0 | % | Sisestada rohevesiniku tootmise kasutegur tüüpilistel töötingimustel vastavalt tootja poolt tootepassis või tehnilistes tingimustes toodud väärtusele.
Tekkiv CO2ekv | 0 | t/a | Selgitus: Kõik summa komponendid on teisendatud ühikule t/a. Tuulest ja päikesest elektri tootmisel on CO2e heide arvestatud nulliks. Tekkiv CO2e on arvutatud sisestatud andmetest lähtuvalt EL üldtunnustatud heiteväärtustest, lähteandmed on nähtavad lehtedel Sõidukid, Lähteained ja Kütused ning Elekter. Päritoluseritfikaadiga elektri heide on arvestatud 2020. aasta Eesti elektri KHG heite järgi, arvestades, et taastuvenergia osakaal oli 28,3%. Paljude kasutatud konstantide seletused on toodud käesoleval lehel.
Säästetud CO2ekv | 0 | t/a | Selgitus: Siin saadud CO2e arvutamiseks on arvestatud alternatiivi, mille korral sama kogus vesinikku toodetaks maagaasist, rohevesiniku tootmisel tekkinud CO2e on sellest maha arvestatud.
Rohevesiniku tankimine hoiustamiseks ja hoiustamine enne tarnet |  |  | Täidta lahtrid vaid juhul, kui toimub vesiniku tankimine ja säilitamine enne tarnet.
Kohapeal toodetud taastuvelektri kütuse liik | NA |  | Sisestada valikvastusena taastuvelektri saamisviis. Kui elekter on 0% kohapeal toodetud, valida NA.
Kohapeal toodetud taastuvelektri osakaal | 0 | % | Valida vahemik 0-100.
Võrgust ostetud päritolusertifikaadiga elektri osakaal | 100 | %
Sisesta kuluv elektri kogus | 0 | MWh/a | Sisestada aastas kuluv summaarne elektri kogus arvestades nii kohapeal toodetud kui ostetud päritolusertifikaadiga elektrit.
Sisesta aastas tangitav ja hoiustatav rohevesiniku kogus enne tarnet | 0 | MWh/a | Sisestada summaarselt aastas tangitav rohevesiniku kogus.
Tekkiv CO2ekv | 0 | t/a | Selgitus: Tuulest ja päikesest elektri tootmisel on CO2e heide arvestatud nulliks. Tekkiv CO2e on arvutatud sisestatud andmetest lähtuvalt EL üldtunnustatud heiteväärtustele, lähteandmed on nähtavad lehel Elekter. Päritoluseritfikaadiga elektri heide on arvestatud 2020. aasta Eesti elektri KHG heite järgi, arvestades, et taastuvenergia osakaal oli 28,3%. Paljude kasutatud konstantide seletused on toodud käesoleval lehel.
Säästetud CO2ekv | 0 | t/a | Selgitus: CO2e heite arvutuseks on võrdlusstsenaariumina arvestatud sama koguse maagaasi kasutamist elektri tootmiseks biogaasi asemel ja võrguelektri korral 100% taastumatu elektri CO2e heidet seisuga 2020, millest rohevesinku tankimisel ja säilitamisel tekkiv heide on juba maha arvestatud.
Rohevesiniku tarne |  |  | Täita juhul, kui projektis toimub rohevesiniku tarne tootmise ja trasnpordis toimuva lõpptarbimise vahel.
Kasutatav tarneviis | NA |  | Sisestada rohevesiniku tarnel kasutatav tarneviis. Rohekütuse alla kuulub ka elektrisõiduki akude laadimiseks kuluv taastuvelekter. NB! Kuna tootmisejärgne tarne loetakse antud meetmes tootmise osaks, ei saa tarnes transpordivahendi energiaallikana kasutada ei diislit ega biokütust. Biokütuse või diisli kasutamine on lubatud vaid juhtudel kui muid võimalusi projekti läbiviimiseks ei ole (nt ohtlike veoste vedu raskeveokitega) ja sellisel juhul ei arvestata seda tervikahela osana toetuse mõttes.
Veoki kütuseliik | NA |  | Sisestada rohevesiniku tarnel kasutatav kütus. Rohekütuse alla kuulub ka elektrisõiduki akude laadimiseks kuluv taastuvelekter.
Sisesta transpordiveoki(te) aasta summaarne läbisõit | 0 | km | Sisestada antud projekti raames transpordis kasutatava rohevesiniku veoks tehtavate tarnete summaarne aastane läbisõit.
Kohapeal toodetud taastuvelektri kütuse liik | NA |  | Kui elekter on 0% kohapeal toodetud, valid NA.
Kohapeal toodetud taastuvelektri osakaal | 0 | % | Valida vahemik 0-100.
Võrgust ostetud päritolusertifikaadiga elektri osakaal | 100 | %
Sisesta kuluv elektri kogus | 0 | MWh/a | Kui tarne läbiviimisel kasutatakse eletrit, sisestada aastas kuluv summaarne elektri kogus arvestades nii kohapeal toodetud kui ostetud päritolusertifikaadiga elektrit. Kui elektrit ei kasutata, sisetada NULL "0".
Sisesta aastas tangitav kütuse kogus | 0 | MWh/a | Kui tarne läbiviimisel kasutatakse kütust - rohevesinikku või diislit, sisestada aastas kuluv summaarne kogus. Kui kütust ei kasutata, sisetada NULL "0".
Sisesta aastas säästetav diisli kogus | 0 | MWh/a | Kui tarne toimub veokiga ja rohekütuse abil, sisestada summaarselt aastas tarne käigus transpordikütusena säästetud diisli kogus. Diisli kasutamise korral kirjutada NULL "0".
Tekkiv CO2ekv | 0 | t/a | Selgitus: Tuulest ja päikesest elektri tootmisel on CO2e heide arvestatud nulliks. Tekkiv CO2e on arvutatud sisestatud andmetest lähtuvalt EL üldtunnustatud heiteväärtustele, lähteandmed on nähtavad lehel Elekter. Päritoluseritfikaadiga elektri heide on arvestatud 2020. aasta Eesti elektri KHG heite järgi, arvestades, et taastuvenergia osakaal oli 28,3%. Paljude kasutatud konstantide seletused on toodud käesoleval lehel.
Säästetud CO2ekv | 0 | t/a | Selgitus: Võrdlusena on kasutatud olukorda, kus sama veos oleks tehtud diiselautoga, v.a. torutransport, mille korral arvestatakse (vajadusel) vaid kuluva elektri CO2e heidet, millest rohevesiniku tarnel tekkiv heide on juba maha arvestatud.
Rohevesiniku tankimine hoiustamiseks ja hoiustamine peale tarnet |  |  | Täidta lahtrid vaid juhul, kui toimub vesiniku tankimine ja säilitamine peale tarnet.
Kohapeal toodetud taastuvelektri kütuse liik | NA |  | Sisestada valikvastusena taastuvelektri saamisviis. Kui elekter on 0% kohapeal toodetud, valida NA.
Kohapeal toodetud taastuvelektri osakaal | 0 | % | Valida vahemik 0-100.
Võrgust ostetud päritolusertifikaadiga elektri osakaal | 100 | %
Sisesta kuluv elektri kogus | 0 | MWh/a | Sisestada aastas rohevesiniku tootmiseks kuluv summaarne elektri kogus arvestades nii kohapeal toodetud kui ostetud päritolusertifikaadiga elektrit.
Sisesta aastas tangitav ja hoiustatav rohevesiniku kogus peale tarnet | 0 | MWh/a | Sisestada summaarselt aastas tangitav rohevesiniku kogus.
Tekkiv CO2ekv | 0 | t/a | Selgitus: Tuulest ja päikesest elektri tootmisel on CO2e heide arvestatud nulliks. Tekkiv CO2e on arvutatud sisestatud andmetest lähtuvalt EL üldtunnustatud heiteväärtustele, lähteandmed on nähtavad lehel Elekter. Päritoluseritfikaadiga elektri heide on arvestatud 2020. aasta Eesti elektri KHG heite järgi, arvestades et taastuvenergia osakaal oli 28,3%. Paljude kasutatud konstantide seletused on toodud käesoleval lehel.
Säästetud CO2ekv | 0 | t/a | Selgitus: CO2e heite arvutuseks on võrdlusstsenaariumina arvestatud sama koguse maagaasi kasutamist elektri tootmiseks biogaasi asemel ja võrguelektri korral 100% taastumatu elektri CO2e heidet seisuga 2020, millest rohevesinku tankimisel ja säilitamisel tekkiv heide on juba maha arvestatud.
Rohevesinku kasutamine metanooli tootmiseks |  |  | Täita juhul, kui projektis toodetakse rohevesinikust metanooli. | Protsessi kirjeldav joonis on toodud töölehel "Process diagramm", sealt valida konkreetse metoodikaga sobivad osised - joonist on soovitatav vastavalt korrigeerida ja lisada protsessi kirjeldusse taotlemisel.
Kemikaali nimetus | metanool
Kemikaali brutovalem | CH4O |  | Selgitus: Andmed pärinevad NIST andmebaasist: https://webbook.nist.gov/chemistry/name-ser/
Kemikaali CAS number | 67-56-1
Metanooli lähteaine 1 | Rohevesinik
Kasutatud lähteaine 1 kogus | 0 | MWh/a | Sisestada summaarselt aastas tarbitud rohevesiniku kogus (metanooli tootmise protsessi jaoks).
|  | t/a | Ümberarvutuseks kasutada lehel Kütuste ümberarvutused vesiniku jaoks toodud väärtusi.
Metanooli lähteaine 2 | NA |  | Juhul, kui biogaasi või biometaani ei kasutata lähteainena, valida "NA".
Lähteaine 2 saamisviis | NA |  | Juhul, kui biogaasi või biometaani ei kasutata lähteainena, valida "NA".
Kasutatud lähteaine 2 kogus | 0 | MWh/a | Ümberarvutuseks kasutada Lehel kütuste ümberarvutused biogaasi ja biometaani jaoks toodud väärtusi. Juhul, kui biogaasi või biometaani ei kasutata lähteainena, jätta "0" (null).
Metanooli lähteaine 3 | NA |  | Kui biometanooli tootmiseks kasutatakse CO2-te, sisestada siia selle lähteaine. "Tööstulik roheline CO2" peab olema tõendatult toodetud bioloogilist päritolu lähteainetest. "Kütuse põletamisest tekkiv CO2" peab olema tõendatult kütuse põletamisel tekkivatest gaasidest seotud CO2. NB! Kui kütus, mille põletamisel tekkinud CO2 seotakse, on taastumatut päritolu, siis ei tohi olla tegu ainult CO2 saamise eesmärgil põletamisega, vaid CO2 sidumine peab olema muu põhitegevuse (nt sooja tootmise) kõrval toimuv täiendav protsess. Vastavad selgitused lisada ka protsessi kirjeldustesse taotluses. Antud toetusmeedet ei saa kasutada vastava tehnoloogia väljatöötamiseks ja kasutuselevõtuks!
Lähteaine 3 saamisviis | NA |  | Juhul, kui metanooli lähteaineks 3 on "Tööstuslik roheline CO2", valida "NA".
Kui lähteaine 3 tekib põletamisel, sisesta selle kogumiseks kuluv elektri kogus | 0 | MWh/t (CO2) | Juhul, kui metanooli lähteaineks 3 on "Kütuse põletamisest tekkiv CO2", sisestada siia elektrikulu antud tegevuse läbiviimiseks ühiku CO2 sidumisel. Vastava protsessi lahtiselgitus lisada ka protsessi kirjeldusse taotluses.
Kasutatud lähteaine 3 kogus | 0 | t/a | Juhul, kui metanooli lähteaineks 3 on "Tööstuslik roheline CO2", jätta "0" (null).
Metanooli lähteaine 4 | NA |  | Valida lähteaine. Kui täiendavad lähteained puuduvad, valida "NA".
Kasutatud lähteaine 4 kogus | 0 | t/a
Toodetav metanooli kogus | 0 | t/a | Sisestada summaarselt aastas toodetav metanooli kogus.
Toodetav metanooli kogus energiaühikus | 0 | MWh/a
Sisesta metanooli tootmisel kasutatava lisasoojuse saamiseks kasutatud kütuse liik | NA |  | Tarbitud soojushulk, mida on vaja täendavalt juurde anda (mis ei ole protsessi käigus iseeneslikult tekkiv ja ära kasutatav jääksoojus).
Sisesta metanooli tootmisel kuluv lisasoojuse hulk | 0 | MWh/a | Sisestada summaarselt aastas tarbitud soojushulk, mida on vaja täendavalt juurde anda (mis ei ole protsessi käigus iseeneslikult tekkiv ja ära kasutatav jääksoojus).
Sisesta soojustootmise kasutegur | 0 | % | Valida vahemik 0-100. Kui soojust ei kasutata, kirjutada NULL "0".
Sisesta kohapeal toodetud elektri saamisviis | NA |  | Sisestada valikvastusena kohapeal toodetud taastuvelektri saamisviis. Kui elekter on 0% kohapeal toodetud, valida NA.
Sisesta elektri tootmiseks kasutatud biomassi või biogaasi kogus | 0 | MWh/a | Kui elektri saamisviis on päike või tuul, KIRJUTADA NULL "0". Kui rohevesiniku tootmiseks on kasutatud jäätmepuitu, biomassi või kohapeal toodetud biogaasi, tuleb vastav kuluv energiakogus sisestada siia (biogaasil lähteaineks oleva biomassi kogus). Sisse tuleb arvata ka biogaasi saamisel ja puhastamisel kulunud elekter.
Sisesta tarbitud taastuvelektri hulk | 0 | MWh/a | Sisestada aastas metanooli tootmiseks kuluv summaarne elektri kogus arvestades nii kohapeal toodetud kui ostetud päritolusertifikaadiga elektrit. Arvestada siin kõigile metanooli tootmisega seotud keemilistele protsessidele summarset kuluvat elektrit, k.a. "Kütuse põlemisest tekkiva CO2" sidumise protsessis kulunud elekter.
Sisesta võrgust ostetud päritolusertifikaadiga elektri osakaal tarbitud elektris | 0 | % | Valida vahemik 0-100. Kui võrguelektrit ei kasutata, kirjutada NULL "0".
Tekkiv CO2ekv | 0 | t/a | Arvutatud on käesoleva tootmisprotsessi käigus tekkiv CO2e heide.
Säästetud CO2ekv | 0 | t/a | Selgitus: Siin saadud CO2e arvutamiseks on arvestatud alternatiivi, mille korral sama kogus metanooli toodetaks maagaasist, käesolevas tootmisprotsessis metanooli tootmisel tekkinud CO2e on sellest maha arvestatud.
Rohevesiniku kasutamine ammoniaagi tootmiseks |  |  | Täita juhul, kui projektis toodetakse ammoniaaki rohevesinikust.
Kemikaali nimetus | ammoniaak
Kemikaali brutovalem | H3N |  | Selgitus: Andmed pärinevad NIST andmebaasist: https://webbook.nist.gov/chemistry/name-ser/
Kemikaali CAS number | 7664-41-7
Ammoniaagi lähteaine 1 | Rohevesinik
Kasutatud lähteaine 1 kogus | 0 | MWh/a | Sisestada summaarselt aastas tarbitud rohevesiniku kogus (ammoniaagi tootmise protsessi jaoks).
Ammoniaagi lähteaine 2 | N2
Kasutatud lähteaine 2 kogus | 0 | t
Ammoniaagi lähteaine 3 | NA
Kasutatud lähteaine 3 kogus | 0 | t
Ammoniaagi lähteaine 4 | NA
Kasutatud lähteaine 4 kogus | 0 | t
Toodetav ammoniaagi kogus | 0 | tonni | Sisestada summaarselt aastas toodetav ammoniaagi kogus.
Sisesta ammoniaagi tootmisel kasutatava soojuse saamiseks kasutatud kütuse liik | NA
Sisesta ammoniaagi tootmisel kuluv lisasoojuse hulk | 0 | MWh/a | Sisestada summaarselt aastas tarbitud soojushulk, mida on vaja täendavalt juurde anda (mis ei ole protsessi käigus iseeneslikult tekkiv ja ära kasutatav jääksoojus).
Sisesta soojustootmise katla kasutegur | 0 | % | Valida vahemik 0-100. Kui soojust ei kasutata, kirjutada NULL "0".
Sisesta kohapeal toodetud elektri saamisviis | Tuul |  | Sisestada valikvastusena kohapeal toodetud taastuvelektri saamisviis. Kui elekter on 0% kohapeal toodetud, valida NA.
Sisesta elektri tootmiseks kasutatud biomassi või biogaasi kogus | 0 | MWh/a | Kui elektri saamisviis on päike või tuul, KIRJUTADA NULL "0". Kui rohevesiniku tootmiseks on kasutatud jäätmepuitu, biomassi või kohapeal toodetud biogaasi, tuleb vastav kuluv energiakogus sisestada siia (biogaasil lähteaineks oleva biomassi kogus). Sisse tuleb arvata ka biogaasi saamisel ja puhastamisel kulunud elekter.
Sisesta tarbitud taastuvelektri hulk | 0 | MWh/a | Sisestada aastas ammoniaagi tootmiseks kuluv summaarne elektri kogus arvestades nii kohapeal toodetud kui ostetud päritolusertifikaadiga elektrit. Arvestada siin kõigile ammoniaagi tootmisega seotud keemilistele protsessidele summarset kuluvat elektrit.
Sisesta võrgust ostetud päritolusertifikaadiga elektri osakaal tarbitud elektris | 0 | % | Valida vahemik 0-100. Kui soojust ei kasutata, kirjutada NULL "0".
Tekkiv CO2ekv | 0 | t/a
Säästetud CO2ekv | 0 | t/a | Selgitus: Siin saadud CO2e arvutamiseks on arvestatud alternatiivi, mille korral sama kogus ammoniaaki toodetaks maagaasist, ammoniaagi tootmisel tekkinud CO2e on sellest maha arvestatud.
Rohevesiniku kasutamine muude keemiatööstuse lähteainete tootmiseks |  |  | Täita juhul, kui projektis toodetakse muud keemilist lähteainet rohevesinikust. Protsessist loetakse abikõlblikuks vaid etapp, kus vesinik on otsene reaktsiooni lähteaine; vesinikust sünteesitud saaduste edasist kasutust sünteesiks antud meetmest ei toetata. Saadud kemikaalide korral peab taotluse tekstis ja sõlmitud eellepetega olema tõendatud kasutus keemiatööstuse lähteainena. |  | NB! Vastavalt projektitaotluses antud sisendile, kui vajalik, teeb KIK antud arvutusmudelisse täiendused vastava reaktsiooni KHG heite hindamiseks.
Toodetav kemikaal | NA |  | Vali toodetav keemia toode. Kui seda nimekirjas pole, vali muu keemiline aine ja sisesta kemikaali andmed allolevatesse lahtritesse. Nimistus mitte leiduva kemikaali andmete valideerimiseks ja ka nende osas info leidmiseks pöördu kindlasti KIKi poole.
Toodetav DME või OME kogus | 0 | t | Sisestada summaarselt aastas toodetav OME või DME kogus, muul juhul "0" (null).
Toodetava keemia toote kogus energiaühikus | 0 | MWh/a | OME või DME kogus energiaühikus.
Toodetava kemikaali nimetus |  |  | Juhul, kui nimistus ei olnud vajalikku toodetava kemikaali nimetust, sisestada nimetus.
Kemikaali brutovalem |  |  | Andmed otsida NIST andmebaasist: https://webbook.nist.gov/chemistry/name-ser/
Kemikaali CAS number
Toodetava kemikaali kogus | 0 | t/a | Sisestada summaarselt aastas toodetava keemikaali kogus, muul juhul "0" (null).
Toodetava kemikaali heitkogus toodanguühiku kohta | 0 | tCO2e / t | Juhul, kui on sisestatud "Toodetava kemikaali nimetus", sisestada vastava kemikaali heitkogus toodangu kohta juhul, kui see oleks toodetud fossiilsete kütuste ja lähteainete baasil. Näiteks allikaks: JEC WTT v5.
Lähteaine 1 | Rohevesinik
Kasutatud lähteaine 1 kogus | 0 | MWh/a | Sisestada summaarselt aastas tarbitud rohevesiniku kogus (metanooli tootmise protsessi jaoks).
Lähteaine 2 | NA |  | Juhul, kui biogaasi või biometaani ei kasutata lähteainena, valida "NA".
Lähteaine 2 saamisviis | NA |  | Juhul, kui biogaasi või biometaani ei kasutata lähteainena, valida "NA".
Kasutatud lähteaine 2 kogus | 0 | MWh/a | Juhul, kui biogaasi või biometaani ei kasutata lähteainena, jätta "0" (null).
Lähteaine 3 | NA |  | Kui biometanooli tootmiseks kasutatakse CO2-te, sisestada siia selle lähteaine. "Tööstulik roheline CO2" peab olema tõendatult toodetud bioloogilist päritolu lähteainetest. "Kütuse põletamisest tekkiv CO2" peab olema tõendatult kütuse põletamisel tekkivatest gaasidest seotud CO2. NB! Kui kütus, mille põletamisel tekkinud CO2 seotakse, on taastumatut päritolu, siis ei tohi olla tegu ainult CO2 saamise eesmärgil põletamisega, vaid CO2 sidumine peab olema muu põhitegevuse (nt sooja tootmise) kõrval toimuv täiendav protsess. Vastavad selgitused lisada ka protsessi kirjeldustesse taotluses.
Lähteaine 3 saamisviis | NA |  | Juhul, kui keemia toote lähteaineks 2 on "Tööstuslik roheline CO2", valida "NA".
Kui lähteaine 3 tekib põletamisel, sisestada selle kogumiseks kuluv elektri kogus | 0 | MWh/t (CO2) | Juhul, kui metanooli lähteaineks 3 on "Kütuse põletamisest tekkiv CO2", sisestada siia elektrikulu antud tegevuse läbiviimiseks ühiku CO2 sidumisel. Vastava protsessi lahtiselgitus lisada ka protsessi kirjeldusse taotluses.
Kasutatud lähteaine 3 kogus | 0 | t | Juhul, kui keemia toote lähteaineks 2 on "Tööstuslik roheline CO2", jätta "0" (null).
Lähteaine 4 | NA |  | Valida lähteaine, muul juhul "NA".
Lähteaine 4 kogus | 0 | t
Lähteaine 5 | NA |  | Valid lähteaine, muul juhul "NA".
Lähteaine 5 kogus | 0 | t
Lähteaine 6 | NA |  | Valida lähteaine, muul juhul "NA".
Lähteaine 6 kogus | 0 | t
Sisesta toodetava kemikaali tootmisel kasutatava lisasoojuse saamiseks kasutatud kütuse liik | NA |  | Tarbitud soojushulk, mida on vaja täendavalt juurde anda (mis ei ole protsessi käigus iseeneslikult tekkiv ja ära kasutatav jääksoojus).
Sisesta toodetava kemikaali tootmisel kuluv lisasoojuse hulk | 0 | MWh/a | Sisestada summaarselt aastas tarbitud soojushulk, mida on vaja täendavalt juurde anda (mis ei ole protsessi käigus iseeneslikult tekkiv ja ära kasutatav jääksoojus).
Sisesta soojustootmise katla kasutegur | 0 | % | Valida vahemik 0-100. Kui soojust ei kasutata, kirjutada NULL "0".
Sisesta kohapeal toodetud elektri saamisviis | NA |  | Sisestada valikvastusena kohapeal toodetud taastuvelektri saamisviis. Kui elekter on 0% kohapeal toodetud, valida NA.
Sisesta elektri tootmiseks kasutatud biomassi või biogaasi kogus | 0 | MWh/a | Kui elektri saamisviis on päike või tuul, KIRJUTADA NULL "0". Kui rohevesiniku tootmiseks on kasutatud jäätmepuitu, biomassi või kohapeal toodetud biogaasi, tuleb vastav kuluv energiakogus sisestada siia (biogaasil lähteaineks oleva biomassi kogus). Sisse tuleb arvata ka biogaasi saamisel ja puhastamisel kulunud elekter.
Sisesta tarbitud taastuvelektri hulk | 0 | MWh/a | Sisestada aastas metanooli tootmiseks kuluv summaarne elektri kogus arvestades nii kohapeal toodetud kui ostetud päritolusertifikaadiga elektrit. Arvestada siin kõigile metanooli tootmisega seotud keemilistele protsessidele summarset kuluvat elektrit, k.a. "Kütuse põlemisest tekkiva CO2" sidumise protsessis kulunud elekter.
Sisesta võrgust ostetud päritolusertifikaadiga elektri osakaal tarbitud elektris | 0 | % | Valida vahemik 0-100. Kui soojust ei kasutata, kirjutada NULL "0".
Tekkiv CO2ekv | 0 | t/a
Säästetud CO2ekv | 0 | t/a | Selgitus: Siin saadud CO2e arvutamiseks on arvestatud alternatiivi, mille korral sama kogus kemikaali toodetaks taastamatutest kütustest ja lähteainetest, kemikaali tootmisel käesoleva protsessiga tekkinud CO2e on sellest maha arvestatud.
Arvutustes kasutatud konstandid ja nende seletused
| Rida | Konstandid | Seletused
| 4 | 100 | Protsentide teisendus väärtuseks vahemikus 0-1: -> x%/100%
| 5 | 1000 | 0) Lehel Lähteained ja kütused on kasutatud ühikut g CO2 ekv /MJ. Teisendades g CO2 ekv /MJ /1000 * TJ = 10ˇ6 g CO2 ekv /1000 /MJ * MJ = CO2 ekv t / 1000 = CO2 ekv kt
| 6 | 277.778 | / 277.778 - teisendus TJ ->MWh, 1 TJ = 277,778 MWh;
| 7 | 1000 | Teisendus CO2 ekv t / 1000 = CO2 ekv kt
| 8 | 0.035823 | 0.036 tCO2ekv/TJ - biogaasi eriheide, mille arvutamisel on arvestatud CH4 heiteks 0.0025 kg CH4/TJ * GWP(CH4) 25 t CO2/tCH4 ja N2O eriheide 0.12 kg/TJ * GWP(N2O) 298 tCO2/tN2O. GWP - greenhouse warming potential - on antud kasvuhoonegaasi mõjukordaja atmsofääris võrreldes CO2-ga 100 aasta jooksul. Andmete allikas: Estonia. 2022 National Inventory Report (NIR) ¦ UNFCCC fail NIR_EST_1990-2020_15.04.2020.pdf, lk 82 tabelist 3.10 Biogas. | National Inventory Submissions 2022 ¦ UNFCCC
| 9 | 0.06983 | 0,070 tCO2ekv/TJ - biomassi eriheide, mille arvutamisel on arvestatud CH4 heiteks 0.29 kg CH4/TJ * GWP(CH4) 25 t ekv CO2/tCH4 ja N2O eriheide 0.21 kg/TJ * GWP(N2O) 298 t ekv CO2/tN2O. GWP - greenhouse warming potential - on antud kasvuhoonegaasi mõjukordaja atmsofääris võrreldes CO2-ga 100 aasta jooksul. Andmete allikas: Estonia. 2022 National Inventory Report (NIR) ¦ UNFCCC fail NIR_EST_1990-2020_15.04.2020.pdf, lk 81 tabelist 3.10 Solid Biomass | National Inventory Submissions 2022 ¦ UNFCCC
| 10 | 0.5894 | 0.589 kt CO2 ekv/GWh - Eesti elektriheide 2020. aastal, arvestades taastuvenergia osakaal 25%. Statistikaameti energiabilanss: https://andmed.stat.ee/et/stat/majandus__energeetika__energia-tarbimine-ja-tootmine__aastastatistika/KE0240
| 11 | 0.82203 | 0.822 kt CO2 ekv/GWh - Eesti elektriheide 2020. aastal, arvestades taastuvenergia osakaal 0%. Statistikaameti energiabilanss: https://andmed.stat.ee/et/stat/majandus__energeetika__energia-tarbimine-ja-tootmine__aastastatistika/KE0240
| 12 | 1000 | Teisendus CO2 ekv kt / GWh = CO2 ekv kt / MWh / 1000
| 13 | 1000000000 | Teisendus CO2e [g/km] (siselaev [g/tkm]) / 10^9 = CO2e [kt/km] (siselaev [kt/tkm])
| 14 | 55.2925 | 6) 55.29 tCO2ekv/TJ - maagaasi eriheide, kus arvestades CO2 eriheide 55.26 t/TJ, CH4 eriheide 0.003 kg/TJ ja N2O eriheide 0.12 kg/TJ. Estonia. 2022 National Inventory Report (NIR) ¦ UNFCCC fail NIR_EST_1990-2020_15.04.2020.pdf, lk 80 tabelist 3.9 Maagaasi süsiniku eriheide (Carbon emission factors): Natural Gas väärtus CEF, tC/TJ = 15.07 tC/TJ, ümber arvutatuna CO2e eriheiteks: 15.07 tC/TJ * M(CO2) 44 (g/mol) / M(C) 12 (g/mol) = 55,26 tCO2/TJ – 44 CO2 aatommass ja 12 süsiniku aatommass, CH4 ja N2O erihetited lk 81 tabel 3.10 on toodud maagaasi (Natural Gas) erihetied antud gaasidele. | National Inventory Submissions 2022 ¦ UNFCCC
| 15 | 1000000 | Teisendus CO2 ekv kg / 1000000 = CO2 ekv kt
| 16 | 1000 | Teisendus MJ / 1000 = GJ, TJ / 1000 = GJ
| 17 | 25 | CO2e arvutamisel on arvestatud CH4 heiteks GWP(CH4) = 25 t CO2/tCH4. GWP - greenhouse warming potential - on antud kasvuhoonegaasi mõjukordaja atmsofääris võrreldes CO2-ga 100 aasta jooksul. Andmete allikas: Estonia. 2022 National Inventory Report (NIR) ¦ UNFCCC fail NIR_EST_1990-2020_15.04.2020.pdf | National Inventory Submissions 2022 ¦ UNFCCC
| 18 | 298 | CO2e arvutamisel on arvestatud N2O heiteks GWP(N2O) = 298 t CO2/t N2O. GWP - greenhouse warming potential - on antud kasvuhoonegaasi mõjukordaja atmsofääris võrreldes CO2-ga 100 aasta jooksul. Andmete allikas: Estonia. 2022 National Inventory Report (NIR) ¦ UNFCCC fail NIR_EST_1990-2020_15.04.2020.pdf | National Inventory Submissions 2022 ¦ UNFCCC
Rippmenüüde valikandmed
Elektri lähteaine | Rohevesiniku lähteaine | Rohevesiniku saamisviis | Biogaasi lähteaine | Soojuse lähteaine | Kastatav tarneviis | Tarne kütus | Kütus, mille põletamisel tekkiv CO2 seotakse | Muu keemiline aine | Keemiatööstuse lähteaine | Kasutatava CO2 saamisviis
NA | Vesi | Elektrolüüs | Vedel läga (avatud süsteem) | NA | Torutransport | Rohevesinik | NA |  | Rohevesinik | NA
Tuul | Biogaas | SMR | Vedel läga (suletud süsteem) | Vesinik | Rohekütust kasutav transport | Taastuvelekter | Vedel läga (avatud süsteem) | OME - oksümetüleeneeter | Biomass | Tööstuslik roheline CO2
Päike |  | IGCC | Bio-olmejäätmed | Elekter | Diiselveok | Biometaan | Vedel läga (suletud süsteem) | DME - dimetüüleeter | Biometaan | Kütuse põletamisest tekkiv CO2
biogaas |  |  | NA |  | NA | Diisel | Bio-olmejäätmed | Muu keemiline aine | Biogaas
biomass | [5 empty] | NA | Jäätmepuidu põletamine | NA | NA
biometaan | [6 empty] | Jäätmete põletamine |  | Muu kütuse põletamine
Taastumatu kütuse põletamine

## Tulemused Transport
NB! Täita ainult kollased lahtrid
Üldandmed ja hindamiskriteeriumite andmed
Projekti nimi
Toetuse määr | 0 | € | Täpsustus! Sisestada projekti jaoks summaarselt küsitava toetuse määr. Kui toetust küsitakse nii vesiniku kasutuseks transpordisektoris kui keemiatööstuse lähteainena, sisestada siia vesiniku tootmisega transpordisektoris kasutamiseks seotud info ja transpordis kulunud vesinikuga seotud info, kulud vesiniku kasutuseks keemiatööstuse lähteainena tuua välja lehel "Tulemused Tööstus". Toetuste summad kahel lehel ei tohi kattuda, vaid peavad kokku andma kogu küsitava toetuse summa. Kui protsesse pole võimalik eristada, siis topeltarvestuse vältimiseks sisestada andmed vaid ühel lehel ja lisada vastav selgitus koos protsesside täpsema kirjeldusega ka taotluse teksti.
Toetuse suurus välditud CO2e tonni kohta | 0 | €/t CO2e | Selgitus: arvutusel on aluseks võetud toetuse määr, projekti aruandlusperioodi pikkus 5 aastat ja aastas projekti tulemusel välditud CO2e heide. | Hindamiskriteerium
Vesiniku müügihind | 0 | €/kg | Sisestada projekti lõppeesmärgi saavutamiseks tarbitava vesiniku müügihind. | Hindamiskriteerium
Projekti tulemusena aastas kasutusele võetav toodetud rohevesiniku maht | 0 | t/a | Selgitus: arvutusel on aluseks võetud kasutusele võetav rohevesiniku hulk MWh ja arvutatud see ümber energeetilistest ühikutest tonnideks. | Hindamiskriteerium
Porjekti tulemusel kasutusele võetavate rohevesinikku kütusena kasutavate sõidukite arv | 0 | tk | Sisestada projekti lõppeesmärgi saavutamiseks soetatavate transpordivahendite arv. Kui kasutatake eri tüüpi transpordivahendeid, siis lisada täpsemad selgitused liigiti taotluse teksti ja alla konkreetsele transpordiliigile vastavatesse arvutuskäikudesse.
Porjekti tulemusel kasutusele võetavate rohevesinikku kütusena kasutavate tanklate arv | 0 | tk | Sisestada projekti lõppeesmärgi saavutamiseks soetatavate tanklate arv. Kui kasutatake eri tüüpi tanklaid, siis lisada täpsemad selgitused liigiti taotluse teksti.
Porjekti tulemusel kasutusele võetavate rohevesinikku kütusena kasutavate transpordivahendite poolt läbitud summaarne vahemaa aastas | 0 | km | Selgitus: summeritud on kõigi rohevesinikku kütusena kasutavate transporsiliikide aastased läbisõidud.
Rohevesiniku summaarne tootmisahel
Kuluv elektri kogus | 0 | MWh/a * | * Kütuste, k.a. vesiniku ümberarvutused energiaühikuteks saab teha lehel "Kütuste ümberarvutused".
Kohapeal toodetud taastuvelektri osakaal | 0 | % | Selgitus: Kohapeal toodetud elektriks loetakse vahetu tootmisliiniga täielikult taastuvenergiat kasutavat elektritarbimist.
Võrgust ostetud päritolusertifikaadiga elektri osakaal | 0 | %
Aastas toodetav rohevesiniku kogus | 0 | MWh/a
Kasutegur rohevesiniku tootmisel | 0 | %
Aastas transpordis tarbitav rohevesiniku summaarne kütusekulu | 0 | MWh/a
Tekkiv CO2e | 0 | t/a | Selgitus: rohevesiniku tervikahelas tekkinud CO2e.
Säästetud CO2e | 0 | t/a | Selgitus: rohevesiniku tervikahelas tekkinud CO2e on siit juba maha arvestatud. | Hindamiskriteerium
Säästetud NOx | 0 | t/a
Säästetud NMVOC | 0 | t/a
Säästetud SOx | 0 | t/a
Säästetud NH3 | 0 | t/a
Säästetud PM2.5 | 0 | t/a
Muu kaasneva õhuheite vähenemine | 0 | t/a |  | Hindamiskriteerium
Rohevesiniku saamine, k.a. vesiniku sobiva puhtusastme saavutamine edasiseks kasutamiseks transpordi kütusena |  |  | Täpsustus! Sellel lehel märkida ära vaid transpordiks toodetav vesinik, keemiatööstuse lähteaineks toodetav vesinik märkida lehel "Tulemused Tööstus". Kui protsesse pole võimalik eristada, siis topeltarvestuse vältimiseks sisestada andmed vaid ühel lehel ja lisada vastav selgitus koos protsesside täpsema kirjeldusega ka taotluse teksti.
Rohevesiniku lähteaine | Vesi |  | Sisestada valikvastusena rohevesiniku tootmise lähteaine.
Rohevesiniku saamisviis | Elektrolüüs |  | Sisestada valikvastusena rohevesiniku tootmistehnoloogia.
Sisesta kohapeal toodetud elektri saamisviis rohevesiniku tootmiseks | Tuul |  | Sisestada valikvastusena kohapeal toodetud taastuvelektri saamisviis. Kui elekter on 0% kohapeal toodetud, valida NA.
Sisesta biogaasi tegemiseks kasutatava biomassi lähteaine | NA |  | Sisestada valikvastusena biomassi lähteaine. Kui elektri saamisviis on päike või tuul, valida rippmenüüs "NA".
Sisesta rohevesiniku tootmiseks kuluv biogaasi kogus | 0 | MWh/a * | Kui rohevesiniku lähteaine on vesi, KIRJUTADA NULL "0". Biogaasist rohevesiniku tootmise korral tuleb energeetilisest arvestada ka puhastusprotsesside käigus kuluva elektri ja soojuse kogusega. * Kütuste ümberarvutused energiaühikuteks saab teha lehel "Kütuste ümberarvutused".
Sisesta rohevesiniku tootmisel kasutatava soojuse saamiseks kasutatud kütuse liik | NA |  | Kui rohevesiniku tootmisel kasutatakse soojust, sisestada valikvastusena selle tootmiseks kasutatava kütuse liik. Kui soojust ei kasutata, valida "NA". NB!Rohevesiniku tootmisel ei tohi energiaallikana kasutada biomassi ega sellest saadud kütuseid, seega soojuse tootmine saab toimuda vaid vesinikust või elektrist. Elektri tarbimine märkida summaarselt vastavasse lahtrisse.
Kohapeal toodetud taastuvelektri osakaal | 0 | % | Valid vahemik 0-100. Kui kohapeal elektrit ei toodeta, kirjutad NULL "0".
Võrgust ostetud päritolusertifikaadiga elektri osakaal | 100 | %
Sisesta kuluv elektri kogus | 0 | MWh/a | Sisestda aastas rohevesiniku tootmiseks kuluv summaarne elektri kogus arvestades nii kohapeal toodetud kui ostetud päritolusertifikaadiga elektrit. Siia tuleb biogaasi puhul sisse arvata ka biogaasi puhastamisel kulunud elekter.
Sisesta aastas toodetav rohevesiniku kogus | 0 | MWh/a | Sisestada summaarselt aastas toodetav rohevesiniku kogus.
Sisesta kasutegur rohevesiniku tootmisel | 0 | % | Sisestada rohevesiniku tootmise kasutegur tüüpilistel töötingimustel vastavalt tootja poolt tootepassis või tehnilistes tingimustes toodud väärtusele.
Tekkiv CO2ekv | 0 | t/a | Selgitus: Kõik summa komponendid on teisendatud ühikule kt/a. Tuulest ja päikesest elektri tootmisel on CO2e heide arvestatud nulliks. Tekkiv CO2e on arvutatud sisestatud andmetest lähtuvalt EL üldtunnustatud heiteväärtustest, lähteandmed on nähtavad lehtedel Sõidukid, Lähteained ja Kütused ning Elekter. Päritoluseritfikaadiga elektri heide on arvestatud 2020. aasta Eesti elektri KHG heite järgi, arvestade,s et taastuvenergia osakaal oli 28,3%. Paljude kasutatud konstantide seletused on toodud käesoleval lehel.
Säästetud CO2ekv | 0 | t/a | Selgitus: Siin saadud CO2e arvutamiseks on arvestatud alternatiivi, mille korral sama kogus vesinikku toodetaks maagaasist, rohevesiniku tootmisel tekkinud CO2e on sellest maha arvestatud.
Rohevesiniku tankimine hoiustamiseks ja hoiustamine enne tarnet |  |  | Täita lahtrid vaid juhul, kui toimub vesiniku tankimine ja säilitamine enne tarnet.
Kohapeal toodetud taastuvelektri kütuse liik | NA |  | Sisestada valikvastusena taastuvelektri saamisviis. Kui elekter on 0% kohapeal toodetud, valida NA.
Kohapeal toodetud taastuvelektri osakaal | 0 | % | Valida vahemik 0-100.
Võrgust ostetud päritolusertifikaadiga elektri osakaal | 100 | %
Sisesta kuluv elektri kogus | 0 | MWh/a | Sisestada aastas kuluv summaarne elektri kogus arvestades nii kohapeal toodetud kui ostetud päritolusertifikaadiga elektrit.
Sisesta aastas tangitav ja hoisutatav rohevesiniku kogus enne tarnet | 0 | MWh/a | Sisestada summaarselt aastas tangitav rohevesiniku kogus.
Tekkiv CO2ekv | 0 | t/a | Selgitus: Tuulest ja päikesest elektri tootmisel on CO2e heide arvestatud nulliks. Tekkiv CO2e on arvutatud sisestatud andmetest lähtuvalt EL üldtunnustatud heiteväärtustele, lähteandmed on nähtavad lehel Elekter. Päritolusertifikaadiga elektri heide on arvestatud 2020. aasta Eesti elektri KHG heite järgi, arvestades et taastuvenergia osakaal oli 28,3%. Paljude kasutatud konstantide seletused on toodud käesoleval lehel.
Säästetud CO2ekv | 0 | t/a | Selgitus: CO2e heite arvutuseks on võrdlusstsenaariumina arvestatud sama koguse maagaasi kasutamist elektri tootmiseks biogaasi asemel ja võrguelektri korral 100% taastumatu elektri CO2e heidet seisuga 2020, millest rohevesiniku tankimisel ja säilitamisel tekkiv heide on juba maha arvestatud.
Rohevesiniku tarne |  |  | Täita juhul, kui projektis toimub rohevesiniku tarne tootmise ja trasnpordis toimuva lõpptarbimise vahel.
Kasutatav tarneviis | NA |  | Sisestada rohevesiniku tarnel kasutatav tarneviis. Rohekütuse alla kuulub ka elektrisõiduki akude laadimiseks kuluv taastuvelekter. NB! Kuna tootmisejärgne tarne loetakse antud meetmes tootmise osaks, ei saa tarnes transpordivahendi energiaallikana kasutada ei diislit ega biokütust. Biokütuse või diisli kasutamine on lubatud vaid juhtudel kui muid võimalusi projekti läbiviimiseks ei ole (nt ohtlike veoste vedu raskeveokitega) ja sellisel juhul ei arvestata seda tervikahela osana toetuse mõttes.
Veoki kütuseliik | NA |  | Sisestada rohevesiniku tarnel kasutatav kütus. Rohekütuse alla kuulub ka elektrisõiduki akude laadimiseks kuluv taastuvelekter. Kui kütusena kasutatakse rohevesinikku, siis vältida topeltarvestust all transpordiliikide lahtrites deklareeritavate sõidukitega.
Sisesta transpordiveoki(te) aasta summaarne läbisõit | 0 | km | Sisestada antud projekti raames transpordis kasutatava rohevesiniku veoks tehtavate tarnete summaarne aastane läbisõit.
Kohapeal toodetud taastuvelektri kütuse liik | NA |  | Kui elekter on 0% kohapeal toodetud, valida NA.
Kohapeal toodetud taastuvelektri osakaal | 0 | % | Valida vahemik 0-100.
Võrgust ostetud päritolusertifikaadiga elektri osakaal | 100 | %
Sisesta kuluv elektri kogus | 0 | MWh/a | Kui tarne läbiviimisel kasutatakse eletrit, sisestada aastas kuluv summaarne elektri kogus arvestades nii kohapeal toodetud kui ostetud päritolusertifikaadiga elektrit. Kui elektrit ei kasutata, sisetada NULL "0".
Sisesta aastas tangitav kütuse kogus | 0 | MWh/a | Kui tarne läbiviimisel kasutatakse kütust - rohevesinikku, biometaani või diislit, sisestada aastas kuluv summaarne kogus. Kui kütust ei kasutata, sisetada NULL "0".
Sisesta aastas säästetav diisli kogus | 0 | MWh/a | Kui tarne toimub veokiga ja rohekütuse abil, sisestada summaarselt aastas tarne käigus transpordikütusena säästetud diisli kogus. Diisli kasutamise korral kirjutada NULL "0".
Tekkiv CO2ekv | 0 | t/a | Selgitus: Tuulest ja päikesest elektri tootmisel on CO2e heide arvestatud nulliks. Tekkiv CO2e on arvutatud sisestatud andmetest lähtuvalt EL üldtunnustatud heiteväärtustele, lähteandmed on nähtavad lehel Elekter. Päritolusertifikaadiga elektri heide on arvestatud 2020. aasta Eesti elektri KHG heite järgi, arvestades, et taastuvenergia osakaal oli 28,3%. Paljude kasutatud konstantide seletused on toodud käesoleval lehel. Biometaani kasutusel kütusena on arvestatud vastavate metaani ning N2O heitest tuleneva eriheidetega.
Säästetud CO2ekv | 0 | t/a | Selgitus: Võrdlusena on kasutatud olukorda, kus sama veos oleks tehtud diiselautoga, v.a. torutansport, mille korral arvestatakse (vajadusel) vaid kuluva elektri CO2e heidet, millest rohevesiniku tarnel tekkiv heide on juba maha arvestatud.
Rohevesiniku tankimine hoiustamiseks ja hoiustamine peale tarnet |  |  | Täita lahtrid vaid juhul, kui toimub vesiniku tankimine ja säilitamine peale tarnet.
Kohapeal toodetud taastuvelektri kütuse liik | NA |  | Sisestada valikvastusena taastuvelektri saamisviis. Kui elekter on 0% kohapeal toodetud, valida NA.
Kohapeal toodetud taastuvelektri osakaal | 0 | % | Valida vahemik 0-100.
Võrgust ostetud päritolusertifikaadiga elektri osakaal | 100 | %
Sisesta kuluv elektri kogus | 0 | MWh/a | Sisestada aastas rohevesiniku tootmiseks kuluv summaarne elektri kogus arvestades nii kohapeal toodetud kui ostetud päritolusertifikaadiga elektrit.
Sisesta aastas tangitav ja hoisutatav rohevesiniku kogus peale tarnet | 0 | MWh/a | Sisestada summaarselt aastas tangitav rohevesiniku kogus.
Tekkiv CO2ekv | 0 | t/a | Selgitus: Tuulest ja päikesest elektri tootmisel on CO2e heide arvestatud nulliks. Tekkiv CO2e on arvutatud sisestatud andmetest lähtuvalt EL üldtunnustatud heiteväärtustele, lähteandmed on nähtavad lehel Elekter. Päritolusertifikaadiga elektri heide on arvestatud 2020. aasta Eesti elektri KHG heite järgi, arvestades, et taastuvenergia osakaal oli 28,3%. Paljude kasutatud konstantide seletused on toodud käesoleval lehel.
Säästetud CO2ekv | 0 | t/a | Selgitus: CO2e heite arvutuseks on võrdlusstsenaariumina arvestatud sama koguse maagaasi kasutamist elektri tootmiseks biogaasi asemel ja võrguelektri korral 100% taastumatu elektri CO2e heidet seisuga 2020, millest rohevesinku tankimisel ja säilitamisel tekkiv heide on juba maha arvestatud.
Diiselbusside asendus täielikult rohevesinikku kasutavate bussidega
Uute busside arv | 0 | tk | Sisestada projekti täitmiseks hangitavate sõidukite arv.
Uute busside kütuseliik | Rohevesinik
Sisesta busside aasta summaarne läbisõit | 0 | km | Sisestada antud projekti raames antud sõiduki tüübiga transpordis rohevesinikuga tehtav summaarne aastane läbisõit.
Säästetud diisli kogus | 0 | MWh/a | Sisestada antud projekti raames antud sõiduki tüübiga rohevesinikuga tehtava summaarse aastase läbisõidu korralt säästetav diisli kogus arvestades eelneva 3 aasta keskmist kulunud diisli kogust km kohta.
Sisesta busside aasta summaarne rohevesiniku tarbimine | 0 | MWh/a | Sisestada antud projekti raames antud sõiduki tüübiga kuluv rohevesiniku hulk.
Tekkiv CO2ekv | 0 | t/a | Selgitus: Eeldusel, et sõidukid kasutavad 100% rohevesinikku, on nende sõidust tekkiv CO2e heide 0.
Säästetud CO2ekv | 0 | t/a | Selgitus: Võrdlusena on kasutatud olukorda, kus sama veos oleks tehtud diiselbussiga.
Diisel sõiduautode asendus täielikult rohevesinikku kasutavate sõidukitega
Uute sõidukite arv | 0 | tk | Sisestada projekti täitmiseks hangitavate sõidukite arv.
Uute sõidukite kütuseliik | Rohevesinik
Sisesta sõiduki aastane summaarne läbisõit | 0 | km | Sisestada antud projekti raames antud sõiduki tüübiga rohevesinikuga tehtav summaarne aastane läbisõit.
Säästetud kütuse kogus | 0 | MWh/a | Sisestada antud projekti raames antud sõiduki tüübiga rohevesinikuga tehtava summaarse aastase läbisõidu korral säästetav diisli kogus arvestades eelneva 3 aasta keskmist kulunud diisli kogust km kohta.
Sisesta sõiduki aasta summaarne rohevesiniku tarbimine | 0 | MWh/a | Sisestada antud projekti raames antud sõiduki tüübiga kuluv rohevesiniku hulk.
Tekkiv CO2ekv | 0 | t/a | Selgitus: Eeldusel, et sõidukid kasutavad 100% rohevesinikku, on nende sõidust tekkiv CO2e heide 0.
Säästetud CO2ekv | 0 | t/a | Selgitus: Võrdlusena on kasutatud olukorda, kus samad veosed oleks võrdses osakaalus tehtud diiselautoga.
Bensiini sõiduautode asendus täielikult rohevesinikku kasutavate sõidukitega
Uute sõidukite arv | 0 | tk | Sisestada projekti täitmiseks hangitavate sõidukite arv.
Uute sõidukite kütuseliik | Rohevesinik
Sisesta sõiduki aastane summaarne läbisõit | 0 | km | Sisestada antud projekti raames antud sõiduki tüübiga rohevesinikuga tehtav summaarne aastane läbisõit.
Säästetud kütuse kogus | 0 | MWh/a | Sisestada antud projekti raames antud sõiduki tüübiga rohevesinikuga tehtava summaarse aastase läbisõidu korral säästetav diisli kogus arvestades eelneva 3 aasta keskmist kulunud diisli kogust km kohta.
Sisesta sõiduki aasta summaarne rohevesiniku tarbimine | 0 | MWh/a | Sisestada antud projekti raames antud sõiduki tüübiga kuluv rohevesiniku hulk.
Tekkiv CO2ekv | 0 | t/a | Selgitus: Eeldusel, et sõidukid kasutavad 100% rohevesinikku, on nende sõidust tekkiv CO2e heide 0.
Säästetud CO2ekv | 0 | t/a | Selgitus: Võrdlusena on kasutatud olukorda, kus samad veosed oleks võrdses osakaalus tehtud bensiiniautoga.
Diisel kaubikute asendus täielikult rohevesinikku kasutavate sõidukitega
Uute sõidukite arv | 0 | tk | Sisestada projekti täitmiseks hangitavate sõidukite arv.
Uute sõidukite kütuseliik | Rohevesinik
Sisesta sõiduki aastane summaarne läbisõit | 0 | km | Sisestada antud projekti raames antud sõiduki tüübiga rohevesinikuga tehtav summaarne aastane läbisõit.
Säästetud kütuse kogus | 0 | MWh/a | Sisestada antud projekti raames antud sõiduki tüübiga rohevesinikuga tehtava summaarse aastase läbisõidu korral säästetav diisli kogus arvestades eelneva 3 aasta keskmist kulunud diisli kogust km kohta.
Sisesta sõiduki aasta summaarne rohevesiniku tarbimine | 0 | MWh/a | Sisestada antud projekti raames antud sõiduki tüübiga kuluv rohevesiniku hulk.
Tekkiv CO2ekv | 0 | t/a | Selgitus: Eeldusel, et sõidukid kasutavad 100% rohevesinikku, on nende sõidust tekkiv CO2e heide 0.
Säästetud CO2ekv | 0 | t/a | Selgitus: Võrdlusena on kasutatud olukorda, kus samad veosed oleks võrdses osakaalus tehtud diiselkaubikuga.
Bensiini kaubikute asendus täielikult rohevesinikku kasutavate sõidukitega
Uute sõidukite arv | 0 | tk | Sisestada projekti täitmiseks hangitavate sõidukite arv.
Uute sõidukite kütuseliik | Rohevesinik
Sisesta sõiduki aastane summaarne läbisõit | 0 | km | Sisestaa antud projekti raames antud sõiduki tüübiga rohevesinikuga tehtav summaarne aastane läbisõit.
Säästetud kütuse kogus | 0 | MWh/a | Sisestada antud projekti raames antud sõiduki tüübiga rohevesinikuga tehtava summaarse aastase läbisõidu korral säästetav diisli kogus arvestades eelneva 3 aasta keskmist kulunud diisli kogust km kohta.
Sisesta sõiduki aasta summaarne rohevesiniku tarbimine | 0 | MWh/a | Sisestada antud projekti raames antud sõiduki tüübiga kuluv rohevesiniku hulk.
Tekkiv CO2ekv | 0 | t/a | Selgitus: Eeldusel, et sõidukid kasutavad 100% rohevesinikku, on nende sõidust tekkiv CO2e heide 0.
Säästetud CO2ekv | 0 | t/a | Selgitus: Võrdlusena on kasutatud olukorda, kus samad veosed oleks võrdses osakaalus tehtud bensiinikaubikuga.
Veokite asendus täielikult rohevesinikku kasutavate veokitega
Uute veokite arv | 0 | tk | Sisestada projekti täitmiseks hangitavate sõidukite arv.
Uute veokite kütuseliik | Rohevesinik
Sisesta veokite aasta summaarne läbisõit | 0 | km | Sisestaa antud projekti raames antud sõiduki tüübiga rohevesinikuga tehtav summaarne aastane läbisõit.
Säästetud diisli kogus | 0 | MWh/a | Sisestada antud projekti raames antud sõiduki tüübiga rohevesinikuga tehtava summaarse aastase läbisõidu korral säästetav diisli kogus arvestades eelneva 3 aasta keskmist kulunud diisli kogust km kohta.
Sisesta veokite aasta summaarne rohevesiniku tarbimine | 0 | MWh/a | Sisestada antud projekti raames antud sõiduki tüübiga kuluv rohevesiniku hulk.
Tekkiv CO2ekv | 0 | t/a | Selgitus: Eeldusel, et sõidukid kasutavad 100% rohevesinikku, on nende sõidust tekkiv CO2e heide 0.
Säästetud CO2ekv | 0 | t/a | Selgitus: Võrdlusena on kasutatud olukorda, kus samad veosed oleks võrdses osakaalus tehtud diiselveokitega.
Rongide asendus täielikult rohevesinikku kasutavate rongidega
Uute rongide arv | 0 | tk | Sisestada projekti täitmiseks hangitavate sõidukite arv.
Uute rongide kütuseliik | Rohevesinik
Sisesta rongide aasta summaarne läbisõit | 0 | km | Sisestada antud projekti raames antud sõiduki tüübiga rohevesinikuga tehtav summaarne aastane läbisõit.
Säästetud diisli kogus | 0 | MWh/a | Sisestada antud projekti raames antud sõiduki tüübiga rohevesinikuga tehtava summaarse aastase läbisõidu korral säästetav diisli kogus arvestades eelneva 3 aasta keskmist kulunud diisli kogust km kohta.
Sisesta rongide aasta summaarne rohevesiniku tarbimine | 0 | MWh/a | Sisestada antud projekti raames antud sõiduki tüübiga kuluv rohevesiniku hulk.
Tekkiv CO2ekv | 0 | t/a | Selgitus: Eeldusel, et sõidukid kasutavad 100% rohevesinikku, on nende sõidust tekkiv CO2e heide 0.
Säästetud CO2ekv | 0 | t/a | Selgitus: Võrdlusena on kasutatud olukorda, kus sama veos oleks tehtud diiselmootoriga rongiga.
Laevade asendus täielikult rohevesinikku kasutavate laevadega
Uute laevade arv | 0 | tk | Sisestada projekti täitmiseks hangitud või ümber ehitatud sõidukite arv.
Uute laevade kütuseliik | Rohevesinik
Sisesta laevade aasta summaarne läbisõit | 0 | tkm | Sisestada antud projekti raames antud sõiduki tüübiga transpordis rohevesinikuga tehtav summaarne aastane läbisõit.
Säästetud diisli kogus | 0 | MWh/a | Sisestada antud projekti raames antud sõiduki tüübiga transpordis rohevesinikuga tehtava summaarse aastase läbisõidu korral säästetav diisli kogus arvestades eelneva 3 aasta keskmist kulunud diisli kogust km kohta.
Sisesta laevade aasta summaarne rohevesiniku tarbimine | 0 | MWh/a | Sisestada antud projekti raames antud sõiduki tüübiga transpordisektoris kuluv rohevesiniku hulk.
Tekkiv CO2ekv | 0 | t/a | Selgitus: Eeldusel, et sõidukid kasutavad 100% rohevesinikku, on nende sõidust tekkiv CO2e heide 0.
Säästetud CO2ekv | 0 | t/a | Selgitus: Võrdlusena on kasutatud olukorda, kus sama veos oleks tehtud diiselmootoriga laevaga.
Andmed pärinevad keskkonnaagentuurist: 2020. aasta põhjal
Viide: Euroopa keskkonnainfo- ja vaatlusvõrgustiku (EIONET) veebilehelt: https://www.eionet.europa.eu/ (sama aruandluse andmestikuni viivad nii NEC direktiivi kui ka CLRTAPi link: https://cdr.eionet.europa.eu/ee/eu/nec_revised/inventories/ või https://cdr.eionet.europa.eu/ee/un/clrtap/ )
| NOx | NMVOC | SOx | NH3 | PM2.5
Sektor | g/km | g/km | g/km | g/km | g/km
Sõiduautod diisel | 0.52874 | 0.018681 | 0.0010219 | 0.0023625 | 0.016282
Sõiduautod bensiin | 0.14622 | 0.24169 | 0.00067384 | 0.026827 | 0.016282
Kaubikud diisel | 0.94907 | 0.03303 | 0.0012737 | 0.0030329 | 0.02467
Kaubikud bensiin | 0.11082 | 0.18493 | 0.00082565 | 0.019066 | 0.02467
Raskeveokid | 2.8739 | 0.079138 | 0.0034559 | 0.0066444 | 0.042113
Bussid | 4.2394 | 0.13218 | 0.0046893 | 0.0071456 | 0.042113
Raudtee | 91.9 | 8.15 | 0.035 | 0.012 | 2.4
Laev[g/tkm] | 1.12 | 0.081 | 0.028 | 0 | 0.022
Lisamärkused:
NMVOC heitkogused sisaldavad lisaks heitgaasidele ka bensiini aurustumisel tekkivaid NMVOC heitkoguseid
PM2.5/PM10 heitkogused sisaldavad lisaks heitgaasidele ka sõiduteekatete, rehvide ja piduriklotside kulumisel tekkinud heitkoguseid (säilib vesinikule üleminekul)
| NOx | NMVOC | SOx | NH3 | PM2.5
Sektor | t/a | t/a | t/a | t/a | Säästetud,t/a
Sõiduautod diisel | 0 | 0 | 0 | 0 | 0
Sõiduautod bensiin | 0 | 0 | 0 | 0 | 0
Kaubikud diisel | 0 | 0 | 0 | 0 | 0
Kaubikud bensiin | 0 | 0 | 0 | 0 | 0
Raskeveokid | 0 | 0 | 0 | 0 | 0
Bussid | 0 | 0 | 0 | 0 | 0
Raudtee | 0 | 0 | 0 | 0 | 0
Laev | 0 | 0 | 0 | 0 | 0
Arvutustes kasutatud konstandid ja nende seletused
| Rida | Konstandid | Seletused
| 4 | 100 | Protsentide teisendus väärtuseks vahemikus 0-1: -> x%/100%
| 5 | 1000 | 0) Lehel Lähteained ja kütused on kasutatud ühikut g CO2 ekv /MJ. Teisendades g CO2 ekv /MJ /1000 * TJ = 10ˇ6 g CO2 ekv /1000 /MJ * MJ = CO2 ekv t / 1000 = CO2 ekv kt
| 6 | 277.778 | / 277.778 - teisendus TJ ->MWh, 1 TJ = 277,778 MWh;
| 7 | 1000 | Teisendus CO2 ekv t / 1000 = CO2 ekv kt
| 8 | 0.035823 | 0.036 tCO2ekv/TJ - biogaasi eriheide, mille arvutamisel on arvestatud CH4 heiteks 0.0025 kg CH4/TJ * GWP(CH4) 25 t CO2/tCH4 ja N2O eriheide 0.12 kg/TJ * GWP(N2O) 298 tCO2/tN2O. GWP - greenhouse warming potential - on antud kasvuhoonegaasi mõjukordaja atmsofääris võrreldes CO2-ga 100 aasta jooksul. Andmete allikas: Estonia. 2022 National Inventory Report (NIR) ¦ UNFCCC fail NIR_EST_1990-2020_15.04.2020.pdf, lk 82 tabelist 3.10 Biogas. | National Inventory Submissions 2022 ¦ UNFCCC
| 9 | 0.06983 | 0,070 tCO2ekv/TJ - biomassi eriheide, mille arvutamisel on arvestatud CH4 heiteks 0.29 kg CH4/TJ * GWP(CH4) 25 t ekv CO2/tCH4 ja N2O eriheide 0.21 kg/TJ * GWP(N2O) 298 t ekv CO2/tN2O. GWP - greenhouse warming potential - on antud kasvuhoonegaasi mõjukordaja atmsofääris võrreldes CO2-ga 100 aasta jooksul. Andmete allikas: Estonia. 2022 National Inventory Report (NIR) ¦ UNFCCC fail NIR_EST_1990-2020_15.04.2020.pdf, lk 81 tabelist 3.10 Solid Biomass | National Inventory Submissions 2022 ¦ UNFCCC
| 10 | 0.5894 | 0.589 kt CO2 ekv/GWh - Eesti elektriheide 2020. aastal, arvestades taastuvenergia osakaal 25%. Statistikaameti energiabilanss: https://andmed.stat.ee/et/stat/majandus__energeetika__energia-tarbimine-ja-tootmine__aastastatistika/KE0240
| 11 | 0.82203 | 0.822 kt CO2 ekv/GWh - Eesti elektriheide 2020. aastal, arvestades taastuvenergia osakaal 0%. Statistikaameti energiabilanss: https://andmed.stat.ee/et/stat/majandus__energeetika__energia-tarbimine-ja-tootmine__aastastatistika/KE0240
| 12 | 1000 | Teisendus CO2 ekv kt / GWh = CO2 ekv kt / MWh / 1000
| 13 | 1000000000 | Teisendus CO2e [g/km] (siselaev [g/tkm]) / 10^9 = CO2e [kt/km] (siselaev [kt/tkm])
| 14 | 55.2925 | 6) 55.29 tCO2ekv/TJ - maagaasi eriheide, kus arvestades CO2 eriheide 55.26 t/TJ, CH4 eriheide 0.003 kg/TJ ja N2O eriheide 0.12 kg/TJ. Estonia. 2022 National Inventory Report (NIR) ¦ UNFCCC fail NIR_EST_1990-2020_15.04.2020.pdf, lk 80 tabelist 3.9 Maagaasi süsiniku eriheide (Carbon emission factors): Natural Gas väärtus CEF, tC/TJ = 15.07 tC/TJ, ümber arvutatuna CO2e eriheiteks: 15.07 tC/TJ * M(CO2) 44 (g/mol) / M(C) 12 (g/mol) = 55,26 tCO2/TJ – 44 CO2 aatommass ja 12 süsiniku aatommass, CH4 ja N2O erihetited lk 81 tabel 3.10 on toodud maagaasi (Natural Gas) erihetied antud gaasidele. | National Inventory Submissions 2022 ¦ UNFCCC
| 17 | 25 | CO2e arvutamisel on arvestatud CH4 heiteks GWP(CH4) = 25 t CO2/tCH4. GWP - greenhouse warming potential - on antud kasvuhoonegaasi mõjukordaja atmsofääris võrreldes CO2-ga 100 aasta jooksul. Andmete allikas: Estonia. 2022 National Inventory Report (NIR) ¦ UNFCCC fail NIR_EST_1990-2020_15.04.2020.pdf | National Inventory Submissions 2022 ¦ UNFCCC
| 18 | 298 | CO2e arvutamisel on arvestatud N2O heiteks GWP(N2O) = 298 t CO2/t N2O. GWP - greenhouse warming potential - on antud kasvuhoonegaasi mõjukordaja atmsofääris võrreldes CO2-ga 100 aasta jooksul. Andmete allikas: Estonia. 2022 National Inventory Report (NIR) ¦ UNFCCC fail NIR_EST_1990-2020_15.04.2020.pdf | National Inventory Submissions 2022 ¦ UNFCCC
Rippmenüüde valikandmed
Elektri lähteaine | Rohevesiniku lähteaine | Rohevesiniku saamisviis | Biogaasi lähteaine | Soojuse lähteaine | Kastatav tarneviis | Tarne kütus
NA | Vesi | Elektrolüüs | Vedel läga (avatud süsteem) | NA | Torutransport | Rohevesinik
Tuul | Biogaas | SMR | Vedel läga (suletud süsteem) | Vesinik | Rohekütust kasutav transport | Taastuvelekter
Päike |  | IGCC | Bio-olmejäätmed | Elekter | Diiselveok | Biometaan
|  |  | NA |  | NA | Diisel
NA

## Kütuste ümberarvutused
Selgitus: All on toodud mitmed abitabelid võimalike andmete saamiseks nii eri kütuste tiheduse, energiasisalduse ja ka ümberarvutusfaktorite kohta. Oluline on, et heite ja kuluva energia arvutused lehel Tulemused vastaksid projekti tegelikule eeldatavale prognoosile.
NB! Täita ainult kollased lahtrid
Kütuste ümberarvutus massi- või mahuühikult energiaühikule |  |  | Selgitus: Tegemist on abitabeliga! Siit saadud Koguse Energiaühikutes saab sisestada lehele Tulemused vastavasse lahtrisse
Kütuse liik | Kogus (sisestada siia!) | Ühik | Energiasialdus | Ühik | Energiasialdus | Ühik | Kogus energiaühikutes | Ühik
Vesinik | 0 | t/a | 119.93 | GJ/t | 33.3139 | MWh/t | 0 | MWh/a
Bensiin | 0 | t/a | 44 | GJ/t | 12.2222 | MWh/t | 0 | MWh/a
Diisel | 0 | t/a | 42.3 | GJ/t | 11.75 | MWh/t | 0 | MWh/a
Biomass | 0 | t/a | 11.9 | GJ/t | 3.3056 | MWh/t | 0 | MWh/a
Jäätmepuit | 0 | t/a | 19.21 | GJ/t | 5.3361 | MWh/t | 0 | MWh/a
Biogaas | 0 | 1000 m3 | 17.4 | GJ/1000 m3 | 4.8333 | MWh/1000 m3 | 0 | MWh/a
Biometaan | 0 | 1000 m3 | 34.13 | GJ/1000 m3 | 9.4806 | MWh/1000 m3 | 0 | MWh/a
Biometaan | 0 | t/a | 50 | GJ/t | 13.8889 | MWh/t | 0 | MWh/a
Teisendus:
277.778 | * 277.778 - teisendus TJ ->MWh, 1 TJ = 277,778 MWh; / 1000 TJ > GJ
Vesiniku energiatihedus:
119.93 | MJ/kg
33.31 | kWh/kg
Allikas: EESTI VESINIKURESSURSSIDE KASUTUSELEVÕTU ANALÜÜS, lõpparuanne, lk 36 https://cdn.sei.org/wp-content/uploads/2021/07/lopparuanne-vesinikuressursside-kasutamise-analuus.pdf või ka https://en.wikipedia.org/wiki/Energy_density, tabel „Energy released by chemical reactions (oxidation)“, rida 3 – gaasiline vesinik normaalrõhul.
MJ/kg=GJ/t
kWh/kg=MWh/t |  | 33.11
Kütuse tesiendus m3 > t |  |  |  |  | Selgitus: Tegemist on abitabeliga! Siit saadud Koguse tonnides saab sisestada tabelisse "Kütuste ümberarvutus massi- või mahuühikult energiaühikule" tulpa "Kogus"
Kütuse liik | Kütuse tihedus* | Ühik | Kogus m3 | Kogus t
Bensiin | 752.5 | kg/m3 | 1 | 0.7525
Diisel | 831.25 | kg/m3 | 1 | 0.83125
* - allikas: Vedelkütuste kvaliteedinõuded, riigi teataja
https://www.riigiteataja.ee/akt/174925
Puidu tesiendus tm > t |  |  |  |  | Selgitus: Tegemist on abitabeliga! Siit saadud Koguse tonnides saab sisestada tabelisse "Kütuste ümberarvutus massi- või mahuühikult energiaühikule" tulpa "Kogus"
Puidu kategooria | Puidu keskmine tihedus |  | Kogus tm | Kogus t
Puidu keskmine tihedus | 600 | kg/tm(m3) | 80000 | 48000
Okaspuude kesmine tihedus | 400 | kg/tm(m3) | 1 | 0.4
Lehtpuude keskmine tihedus | 800 | kg/tm(m3) | 1 | 0.8
Allikas: Puitkütuste kasutaja käsiraamat, 2020. lk 41
https://www.trea.ee/wp-content/uploads/2021/02/Puitk%C3%BCtuste-kasutaja-k%C3%A4siraamat.pdf
Selgitus: All on toodud mitmed abitabelid täpsemate andmetega, vajadusel saab lähteandmed võtta siit.
| Tabel 2.6. Erinevate puitkütuse liikide koguste vahelise arvestuse üleminekutegurid | [7 empty] | Tabel 3.15. Erinevate puuliikide tüvepuidu tihedus, kg/m3
| Sortiment | Ümarpuit | 1 m | Lõhutud halud |  | Hakkpuit |  |  | Puuliik | ρ0 , absoluutselt kuiv puit | ρ12 ,
|  |  | lõhkumata halud | [7 empty] | normniiskusel
|  |  | Riita laotuna | Riita laotuna | Puistena | Väike (G30) | Keskmine (G50) |  | Lehis | 630 | 660
|  | tm (m3) | rm | rm | pm3 | pm3 |  |  | Mänd | 470 | 500
| 1 tm (m3) ümarpuitu | 1 | 1.4 | 1.2 | 2 | 2.5 | 3 |  | Tamm | 650 | 690
| 1 rm 1 meetriseid halge | 0.7 | 1 | 0.8 | 1.4 | 1.75 | 2.1 |  | Vaher | 650 | 690
| 1 rm lõhutud halge | 0.85 | 1.2 | 1 | 1.7 |  |  |  | Kask | 600 | 630
| 1 pm lõhutud halge | 0.5 | 0.7 | 0.6 | 1 |  |  |  | Lepp | 490 | 520
| 1 pm väikese tükiline metsahake (G30) | 0.4 | 0.55 |  |  | 1 | 1.2 |  | Haab | 470 | 495
| 1 pm keskmise tükiline metsahake (G50) | 0.33 | 0.5 |  |  | 0.8 | 1 |  | Pärn | 470 | 495
| Allikas: Puitkütuste kasutaja käsiraamat, 2020. lk 22 | [7 empty] | Paju | 430 | 455
https://www.trea.ee/wp-content/uploads/2021/02/Puitk%C3%BCtuste-kasutaja-k%C3%A4siraamat.pdf
Tabel 3.5. Eestis levinumate puuliikide eri osade keskmine kuivaine alumine kütteväärtus qnet,d, MJ/kg [14, 16]
| Puu liik | Tüvepuit | Koor | Kogu tüvi | Ladvad | Lehed, okkad | Kogu puu | Kännud
| Mänd | 19.31 | 19.53 | 19.33 | 20.23 | 21 | 19.53 | 22.36
(Pinus Sylvestris)
| Kuusk | 19.05 | 18.8 | 19.02 | 19.77 | 19.22 | 19.29 | 19.18
(Picea abies)
| Sookask | 18.62 | 22.75 | 19.19 | 19.94 | 19.77 | 19.3 | 18.61
(Betula pubescens)
| Arukask | 18.61 | 22.53 | 19.15 | 19.53 | 19.72 | 19.21 | 18.5
(Betula pendula)
| Hall lepp | 18.67 | 21.57 | 19 | 20.03 | 20.57 | 19.18 | 19.27
(Alnus incana)
| Must lepp | 18.89 | 21.44 | 19.31 | 19.37 | 20.08 | 19.31 | 18.91
(Alnus glutinosa)
| Haab | 18.67 | 18.57 | 18.65 | 18.61 | 19.18 | 18.65 | 18.32
(Populus tremula)
| Keskmine | 18.8314 | 20.7414 | 19.0929 | 19.64 | 19.9343 | 19.21 | 19.3071
| Keskmine okaspuu | 19.18 | 19.165 | 19.175 | 20 | 20.11 | 19.41 | 20.77
| Keskmine lehtpuu | 18.692 | 21.372 | 19.06 | 19.496 | 19.864 | 19.13 | 18.722
Tabel 3.8. Kütuse energiatihedus (energiasisaldus) ja puistetihedus (1 MJ = 0,278 kWh ja 1 GJ = 277,8 kWh) [30]
| Kütus | Energia-tihedus | Energia-tihedus | Puistetihedus/ tihedus, kg/m3 | Energia-tihedus | Energia-tihedus
|  | massi järgi, | massi järgi, kWh/kg |  | mahu järgi, | mahu järgi, kWh/pm3; kWh/m3
|  | GJ/t |  |  | MJ/pm3; MJ/m3
| Hakkpuit | 7 – 15 | 2 – 4 | 175 – 350 | 2000 – 3600 | 600 – 1000
(väga sõltuv niiskusest)
| Halupuu (virnastatuna – õhkkuiv, 20% niiskus) | 15 | 4.2 | 300 – 550 | 4500 – 8300 | 1300 – 2300
| Puit (kuivatatud) | 18 – 21 | 5 – 5,8 | 450 – 800 | 8100 – 16 800 | 2300 – 4600
| Puitpellet (-graanul) | 18 | 5 | 600 – 700 | 800 – 12 600 | 3000 – 3500
| Hiina siidpööris, pallituna (25% niiskus) | 17 | 4.7 | 120 – 160 | 2000 – 2700 | 560 – 750
| Süsi (pruunsöest antratsiidini) | 20 – 30 | 5,6 – 8,3 | 800– 1000 | 16000 – 33 000 | 4500 – 9100
| Kütteõli | 42 | 11.7 | 36500 | 36500 | 10200
| Maagaas (Eesti) ülemine alumine | 53 | 14.9 | 0.7 | 37.4 | 10,4 9,4
|  | 48 | 13.4 |  | 33.8
| Allikas: | GREENHOUSE GAS EMISSIONS IN ESTONIA 1990-2020 NATIONAL INVENTORY REPORT
https://unfccc.int/sites/default/files/resource/est-2022-nir-12apr22_0.zip
Tabelid: 3.9 lk 79-80
Table 3.9. Carbon emission factors (CEF), oxidation factors and net calorific values (NCV) by fuels for 2020
| Fuels | NCV average | Unit | CEF, tC/TJ | Oxidation factor | Source of emission factor
Liquid fuels
| LPG | 45.5 | GJ/t | 17.39 | 1 | CS (Estonia)
| Gasoline (for non-road transport) | 44 | GJ/t | 19.22 | 1 | CS (Estonia)
| Light fuel oil | 42.5 | GJ/t | 20.23 | 1 | CS (Estonia)
| Shale oil (heavy fraction) | 39.22 | GJ/t | 21.1 | 1 | CS, MoE 2017
| Shale oil (light fraction) | 42.3 | GJ/t | 20.2 | 1 | CS (Estonia), MoE 2017
| Diesel oil | 42.3 | GJ/t | 19.94 | 1 | CS (Estonia)
| Residual fuel oil (heavy fuel oil) | 40.15 | GJ/t | 20.74 | 1 | CS (Estonia)
Solid fuels
| Coal | 22 | GJ/t | 25.76 | 1 | CS (Estonia)
| Coke oven coke | 28.5 | GJ/t | 29.02 | 1 | CS (Estonia)
| Oil shale CFB (fludised bed combustion) | 8.16 | GJ/t | 26,42 – | 1 | PS (Estonia)
27.25
| Oil shale PC (pulverised combustion) | 7.47 | GJ/t | 27,76 – | 1 | PS (Estonia)
29.14
| Milled peat | 9.7 | GJ/t | 28.9 | 1 | D, IPCC 2006
| Sod peat1 | 12 | GJ/t | 27.82 | 1 | FI (Finland)
| Peat briquette | 16 | GJ/t | 26.45 | 1 | FI (Finland)
| Oil shale semi-coke gas (SHC technology, Narva Enefit 140 plant) | 56.95 | GJ/1000 m3 | 18.69 | 1 | PS (Estonia)
| Oil shale semi-coke gas (SHC technology, Narva Enefit 280 plant) | 47.76 | GJ/1000 m3 | 19.58 | 1 | PS (Estonia)
| Oil shale semi-coke gas (VKG Petroter I plant) | 43.12 | GJ/1000 m3 | 18.78 | 1 | PS (Estonia)
| Oil shale semi-coke gas (VKG Petroter | 43.12 | GJ/1000 m3 | 18.78 | 1 | PS (Estonia)
II plant)
| Oil shale generators gas (VKG Petroter | 43.12 | GJ/1000 m3 | 18.78 | 1 | PS (Estonia)
III plant)
| Oil shale semi-coke gas (Kiviõli plant) | 49.33 | GJ/1000 m3 | 18.69 | 1 | PS (Estonia)
| Oil shale generator gas (Kiviõli plant) | 2.73 | GJ/1000 m3 | 42.1 | 1 | PS (Estonia)
| Oil shale generator gas (VKG plant) | 2.9 | GJ/1000 m3 | 47.15 | 1 | PS (Estonia)
| Gas gasoline | 44 | GJ/t | 19.09 | 1 | CS (Estonia)
| Waste oils (CRF 1A2f)* | 16 | GJ/t | 20.18 |  | PS, Kunda Nordic Cement
| Other fossil based solid waste (MSW) (CRF 1A2f) | 17.79 | GJ/t | 21.82 | 1 | PS, Kunda Nordic Cement
| Plastic waste (CRF 1A2f) | 21.12 | GJ/t | 20.45 | 1 | PS, Kunda Nordic Cement
| Municipal solid waste (CRF 1A1a) | 9 | GJ/t | 17.94 | 1 | PS, Iru incineration plant
Gaseous fuels
| Natural gas | 33.6 | GJ/1000 m3 | 15.07 | 1 | CS (Estonia)
Biomass fuels
| Solid biomass (solid, includes e.g. firewood, wood chips, sawdust pellets, briquettes, etc.) | 6,9 – 16,9 | GJ/t | 30.5 | 1 | D, IPCC 2006
| Black liquor | 13.4 | GJ/t | 26 | 1 | D, IPCC 2006
| Biogas (landfill gas and biogas from wastewater treatment ) | 17.4 | GJ/1000 m3 | 14.89 | 1 | D, IPCC 2006
Lühedid ja märked:
NCV - net calorific value, CEF - Carbon emission factor
1 A processed form of peat that is compressed into small (40–70 mm) pieces.
D - IPCC default value; CS – country specific; PS – plant specific *biogenic and non-biogenic origin
Allikas:
https://unfccc.int/sites/default/files/resource/est-2022-nir-12apr22_0.zip
Tabelid: 3.10 lk 81-82
Table 3.10. CH4 and N2O emission factors by fuel, kg/TJ
| Fuels | Energy industries |  | Source
|  | CH4 | N2O
| Biomass | 0.29 | 0.21 | D, IPCC 2006/CS
| Biogaas | 0.0025 | 0.12 | D, IPCC 2006/CS
| Biometaan | 0.0025 | 0.12 | D, IPCC 2006/CS
| NA | 0 | 0
| Rohevesinik | 0 | 0
Note on D8: Eva-Ingrid Rõõm: Allikas C128
Note on D11: User: 2020. aasta keskmine https://elering.ee/vorgugaasi-kvaliteet, arvestades et biometaan peab vastama võrgugaasi kvaliteedi nõuetele:https://www.riigiteataja.ee/akt/129072017006?leiaKehtiv
Note on D12: Eva-Ingrid Rõõm: EL taastuvenergia direktiiv 2018/2001, III LISA, Kütuste energiasisaldus, lk 143. Viide: https://eur-lex.europa.eu/legal-content/ET/TXT/PDF/?uri=CELEX:32018L2001&from=ET

## Sõidukid
Eesti riigi andmed sõidukite läbisõitude ja tekitatavate CO2e heitmete kohta aastast 2020 vastavalt sõiduki tüübile. | [6 empty] | Andmed tabelist lehel Sõidukite heited 2020 (*)
Sõiduki tüüp | Kütus | CO2e heited aastas [tCO2e/a] (*) | CO2e [g/km] (siselaev [g/tkm]) | läbisõit, milj. km (siselaev milj. tkm)(**) |  |  | CO2 heited aastas [tCO2/a] (*) | CH4 heited aastas [t/a] (*) | N2O heited aastas [t/a] (*) | Busside ja veokite osakaalud Eestis 2020. aastal (*****)
Sõiduauto | Bensiin | 599703.2212 | 188.6941 | 3178.1775 |  |  | 595398.5466 | 78.653 | 7.8468
Sõiduauto | Diisel | 806155.4447 | 172.7998 | 4665.2577 |  |  | 796174.2398 | 4.6901 | 33.1005
Kaubik | Bensiin | 21280.133 | 231.0857 | 92.0876 |  |  | 21131.3822 | 1.9939 | 0.33189
Kaubik | Diisel | 249204.9086 | 214.823 | 1160.0475 |  |  | 246751.2936 | 0.90714 | 8.1575
Veok | Diisel | 332714.2714 | 585.1568 | 568.59 |  | Heavy Duty Trucks and Buses | 431825.0052 | 14.4609 | 18.8647 | 0.75995
Rong(***) | Diisel | 34749.4898 | 18943.5784 | 1.8344 |  |  | 31082.214 | 1.7642 | 12.1583
Siselaev (****) | Diisel | 20033.6275 | 50 | 400.6726 |  |  | 19824.5763 | 1.898 | 0.54229
Buss | Diisel | 105093.9339 | 793.9917 | 132.3615 |  | Heavy Duty Trucks and Buses | 431825.0052 | 14.4609 | 18.8647 | 0.24005
Sõiduki tüüp | Kütus | CO2e heitmed [tCO2e/TJ] (*) | CO2 heitmed [tCO2/a] (*) | CH4 heitmed [kg/TJ] (******) | N2O heitmed [kg/TJ] (******)
Veok | Biogaas | 0.0065 | 0 | 0.26 | 0
Viited:
(*) National Inventory Submissions 2022 ¦ UNFCCC | [6 empty] | Eriheited | GWP(CH4) 25 t ekv CO2/tCH4 ja N2O 298 t ekv CO2/tN2O. GWP - greenhouse warming potential - on antud kasvuhoonegaasi mõjukordaja atmsofääris võrreldes CO2-ga 100 aasta jooksul.
Viide: https://unfccc.int/ghg-inventories-annex-i-parties/2022 | [6 empty] | CH4 | 25 | t ekv CO2/tCH4
Vastavatest andmetest valida Estonia, CRF ja tabelid alla laadida. Võtta viimase, 2020.aasta sõidukite andmed, tabelid Table1A(a)s3. | [6 empty] | N2O | 298 | t ekv CO2/tN2O
Vastavast tabelist tehtud koopia, mis asub lehel Sõidukite heited 2020
Biomassi korral võib CO2 emissiooni arvestada CO2 nulliks, kun tegu on biokütusega.
(**) National Inventory Submissions 2022 ¦ UNFCCC
Lähteandmed tulevad Keskkonnaagentuurist, kes arvutab COPERT 5 mudeli abil.
Vastavast tabelist on tehtud koopia ja välja on toodud antud arvutusmudeli lähteandmetena kasutatud sõidukitüüpide summaarsed läbisõidud, vaata tööleht Sõidukite läbisõidud 2020
(***) Rongide korral puuduvad statistilised avalikud läbisõidu andmed Eesti kohta, seetõttu on läbisõit arvutatud eesti rongipargi aastase kütusekulu (2020) ja kirjandusest leitud kütusekulu väärtuse kaudu km kohta.
Rongide läbisõit 2019
1834367.7718 | km
1.8344 | milj km
|  |  | kütuse kogus, l | Kütuse kogus, TJ | Kütteväärtus MJ/kg | Viide
Raudtee kütuse tarbimine |  |  | 12086954.9761 | 425 | 42.3 | https://andmed.stat.ee/et/stat/majandus__energeetika__energia-tarbimine-ja-tootmine__aastastatistika/KE0240/table/tableViewLayout2
rongide kütusekulud
| l/km | km/l | MJ/km |  | originaalkirje |  | Viide
Iraan | 6 | [5 empty] | https://www.researchgate.net/figure/Average-fuel-consumption-by-train-type-per-kilometer_fig4_321058362 | 7
EU |  |  | 65 |  | 18 kW⋅h/km (65 MJ/km) | https://web.archive.org/web/20061206183329/http://www2.inrets.fr/infos/cost319/MEETDeliverable17.PDF | https://en.wikipedia.org/wiki/Energy_efficiency_in_transport#Trains | 74
USA | 2.09 |  |  |  | 209.1 L/100 km |  | https://en.wikipedia.org/wiki/Energy_efficiency_in_transport#Trains
Portugal |  |  | 31 |  | 8.5 kW⋅h/km (31 MJ/km |  | https://en.wikipedia.org/wiki/Energy_efficiency_in_transport#Trains
USA (2019) | 16.6667 | 0.06 |  |  | 0,06 l/km |  | https://www.bts.gov/content/class-i-rail-freight-fuel-consumption-and-travel-metric
Elron, kinnitamata (2018) | 1.6 |  |  |  | 1,6 l/km |  | https://www.neste.ee/ee/kui-palju-tarbib-kytust-kuurakett-voi-elroni-diislirong
Keskmine | 6.5892
Diiselkütuse tihedus |  | https://www.riigiteataja.ee/akt/174925
|  | min | max
Tihedus (temperatuuril 15 °C) kg/m3 |  | 800 | 845 | kg/m3
Tihedus (temperatuuril 15 °C) kg/m3 |  | 820 | 860 | kg/m3
keskmine tihedus |  | 831.25 | kg/m3
Kütuse keskmine hind 2020 |  | https://www.emta.ee/ariklient/maksud-ja-tasumine/aktsiisid/vedelkutuse-kaitlemine-ja-andmekogud/sadhes-ja-complex-andmete-liikumine-kksi#kutuse-keskmine-muugihind
2020
kuu | Diisli-kütus | Eriots-tarbe-line diisli-kütus
Jaan. | 0.922 | 0.562
Veebr. | 0.867 | 0.507
Märts | 0.756 | 0.396
Aprill | 0.685 | 0.325
Mai | 0.573 | 0.301
Juuni | 0.624 | 0.352
Juuli | 0.645 | 0.373
Aug. | 0.637 | 0.365
Sept. | 0.605 | 0.333
Okt. | 0.609 | 0.337
Nov. | 0.624 | 0.352
Dets. | 0.657 | 0.385
keskmine hind 2019 | 0.68367
(****) Siselaevade korral puuduvad statistilised kilometraazi andmed Eesti kohta, seetõttu on CO2e (g/tkm) võetud kirjanduse andmete põhjal:
https://www.ccr-zkr.org/files/documents/rapports/Thg_ber_en.pdf
Laevade erieheidete andmed lk. 15, 67 , 68:
Erinevate viidete alusel on võetud keskmine eriheite väärtus:
50 | g/tkm
Läbisõidu andmed (mittevajalikud arvutustes) on tuletatud.
(*****) Busside ja veokite osakaalud Eesti sõidukipargis on võetud Keskkonnaagentuuri sõidukite aastaseid läbisõte puudutavatest andmetest, andmed vahendanud Eesti Keskkonnauuringute Keskus. Kasutatud arvutusmudel on COPERT 5. Andmed pärinevad 2020. aastast.
(******) Viide:GREENHOUSE GAS EMISSIONS IN ESTONIA 1990-2020 NATIONAL INVENTORY REPORT (https://unfccc.int/sites/default/files/resource/est-2022-nir-12apr22_0.zip)
https://unfccc.int/sites/default/files/resource/est-2022-nir-12apr22_0.zip
Tabel: 3.28 lk 102-103
Note on A46: User: Talvine
Note on A47: User: Suvine

## Lähteained ja kütused
Andmete e-viide: https://publications.jrc.ec.europa.eu/repository/bitstream/JRC119036/jec_wtt_v5_119036_annexes_final.pdf
https://ec.europa.eu/jrc/en/publication/eur-scientific-and-technical-research-reports/jec-well-tank-report-v5
Sealt laadida alla Exceli tabelid (excel_files.zip), millest avada fail JEC_WTTv5_ Appendix 1_Results.xlsx ja sealt Sheet ”Hydrogen” ja ”Conv fossil” Või Sheet WTT sum
Tegemist on EL ametliku statistikaga eri tüüpi kütuste toomisel, käitlemisel, transpordil, säilitamisel ja tarbimisel tekkivate CO2e heitmete kohta. Üldviide: https://publications.jrc.ec.europa.eu/repository/bitstream/JRC119036/jec_wtt_v5_119036_annexes_final.pdf
| WTT (g CO2eq/MJ lõpp-kütus) | [5 empty] | TTW | WTW
Vesiniku tootmise skeem | Kokku | Tootmine ja kohandamine allika juures | Transformeeri-mine allika juures | Transportimine turule | Transformeeri-mine enne turule viimist | Kohandamine ja tarbijatele jagamine | Põlemise heide | Kokku
Diisel (nafta baasil) | 18.8569 | 9.9851 |  | 0.77489 | 7.2 | 0.89686 | 73.18 | 92.0369
Bensiin (nafta baasil) | 17.03 | 9.7723 |  | 0.75839 | 5.5071 | 0.99211 | 71.01 | 88.04
GPCG1b: Maagaas | 15.1249 | 4.1443 |  | 8.0512 |  | 2.9294 | 55.1429 | 70.2678
GPME/DE: Metanool | 31.6732 | 6.1 |  | 12.5185 | 11.6627 | 1.3921 | 68.9236 | 100.5969
GRSD1: Sünteetiline diisel | 23.1645 | 5.7437 | 13.8974 | 2.6347 |  | 0.88864 | 70.7965 | 93.961
OME - oksümetüleeneeter | 73.7271 | 8.2397 |  | 17.0106 | 46.6279 | 1.8489 | 83.3329 | 157.06
DME - dimetüüleeter | 31.637 | 6.0637 |  | 12.5185 | 11.6627 | 1.3921 | 68.9236 | 100.5606
Muu keemiline aine | 0
C-H2: tooraine maagaas 1900+500 km raadiusest, kõrgrõhk gaasitorustik, kohalik võrk, aurureformimine lõppjaamas, kompresseerimine | 109.4407 | 5.8704 |  | 7.3667 | 86.1111 | 10.0924 | 0 | 109.4407
C-H2: puit, puidujäägid, konventsionaalne O/S energiatootmine ja vesiniku tootmine elektrolüüsiga jaemüügikohas | 42.6348 | 19.2739 |  | 14.9255 | 6.3938 | 2.0416 | 0 | 42.6348
C-H2: energiaallikas ja vesiniku tooraine biometaan reovee sete, O/S SMR | 41.5646 |  |  |  | 29.1335 | 12.4311 | 0 | 41.5646
C-H2: puit, puidujäätmed, 200 MW seadmega gaasistamine, CCGT, tsentraalelekter, vesinik torutranspordiga | 34.4872 | 12.796 |  | 9.9091 | 2.2729 | 9.5091 | 0 | 34.4872
Cc-H2: puit, puidujäätmed, 200 MW gaasistamine, CCGT, tsentraalelekter, vesinik maanteetranspordiga | 31.723 | 12.4936 |  | 9.675 | 6.9763 | 2.5781 | 0 | 31.723
Bio-olmejäätmed | 22.8364 |  |  | 0 | 10.4053 | 12.4311 | 0 | 22.8364
C-H2: puit ja puidujäätmed, tsentraalgaasistamine, maanteetransport (500 km) | 20.8723 | 5.6576 | 0 | 4.3812 | 1.3244 | 9.5091 | 0 | 20.8723
C-H2: Puidu ja puidujäätmete veeldamine, O/S vesiniku tootmine mustleelisest | 18.4211 |  | 1.6148 | 7.2985 | -0.0012778 | 9.5091 | 0 | 18.4211
C-H2: puit, puidujäätmed, tsentraalgaasistamine, vesiniku torutransport (> 500 km) | 17.0344 |  | 2.2669 | 4.3812 | 0.87708 | 9.5091 | 0 | 17.0344
C-H2: puit, puidujäätmed, O/S gaasistamine, vesiniku maanteetransport (50 km) | 12.4251 |  | 2.4437 | 0.47225 | 0 | 9.5091 | 0 | 12.4251
Cc-H2: puit, puidujäätmed, tsentraalgaasistamine, vesinik vedelkütusena maanteetranspordiga | 12.4167 |  | 2.2336 | 4.3167 | 4.0259 | 1.8404 | 0 | 12.4167
C-H2: tuul, tsentraalne elektri tootmine, vesinik elektrolüüsiga, vesinik torutranspordiga | 9.5091 |  |  |  | 0 | 9.5091 | 0 | 9.5091
C-H2: päike, tsentraalelekter, vesinik elektrolüüsiga, vesinik vedelkütusena torutranspordiga | 9.5091 |  |  |  | 0 | 9.5091 | 0 | 9.5091
Cc-H2: tuul, tsentraalne elektri tootmine, vesinik elektrolüüsiga, vesinik vedelkütusena maanteetranspordiga | 3.5624 |  |  |  | 0 | 3.5624 | 0 | 3.5624
Cc-H2, päike, tsentraalne elektri tootmine, vesinik elektrolüüsiga, vesinik vedelkütusena maanteetranspordiga | 3.5624 |  |  |  | 0 | 3.5624 | 0 | 3.5624
Vedel läga (avatud süsteem) | -41.5915 | -182.7797 |  | 1.3735 | 127.3836 | 12.4311 | 0 | -41.5915
Vedel läga (suletud süsteem) | -142.4064 | -164.365 |  | 1.2351 | 8.2924 | 12.4311 | 0 | -142.4064
NA | 0
Nimetus | Väärtus | Ühik | Viide
Metanooli tootmine | 82.5 | gCO2e/MJ | Allikas:https://ec.europa.eu/info/funding-tenders/opportunities/portal/screen/opportunities/topic-details/innovfund-lsc-2021, ghg-calculator-example-eii-methanol_innovfund-lsc-2021_en
Metanooli kütteväärtus | 19.9 | MJ/kg | Allikas:https://ec.europa.eu/info/funding-tenders/opportunities/portal/screen/opportunities/topic-details/innovfund-lsc-2021, ghg-calculator-example-eii-methanol_innovfund-lsc-2021_en
Ammoniaagi tootmine | 1.57 | tCO2e/t | Allikas:https://ec.europa.eu/info/funding-tenders/opportunities/portal/screen/opportunities/topic-details/innovfund-lsc-2021, ghg-calculator-eii_innovfund-lsc-2021_en
DME kütteväärtus | 28.8 | MJ/kg | Allikas: https://f3centre.se/en/fact-sheets/dimethyl-ether-dme/#:~:text=The%20energy%20content%20of%20DME,range%20as%20for%20diesel%20vehicles.
OME kütteväärtus | 20.9 | MJ/kg | Allikas: https://www.google.com/url?sa=t&rct=j&q=&esrc=s&source=web&cd=&ved=2ahUKEwiXzNvErI34AhVwkIsKHVrKAOYQFnoECAoQAw&url=https%3A%2F%2Fpublikationen.bibliothek.kit.edu%2F1000097941%2F38672355%23%3A~%3Atext%3DThe%2520heating%2520value%2520of%2520OME%2C%252Fm%25C2%25B3%253B%2520diesel%253A%2520approx.&usg=AOvVaw2SsjSwbNpJDhP4BVP78d1_
NA | 0
Alumiinimum | 1.464 | tCO2e / t | https://ec.europa.eu/info/funding-tenders/opportunities/portal/screen/opportunities/topic-details/innovfund-lsc-2021, ghg-calculator-example-eii-methanol_innovfund-lsc-2021_en
HNO3 | 0.23 | tCO2e / t | https://ec.europa.eu/info/funding-tenders/opportunities/portal/screen/opportunities/topic-details/innovfund-lsc-2021, ghg-calculator-example-eii-methanol_innovfund-lsc-2021_en
Adipiinhape | 2.12 | tCO2e / t | https://ec.europa.eu/info/funding-tenders/opportunities/portal/screen/opportunities/topic-details/innovfund-lsc-2021, ghg-calculator-example-eii-methanol_innovfund-lsc-2021_en
CaO | 0.059245 | tCO2e / t | https://ec.europa.eu/info/funding-tenders/opportunities/portal/screen/opportunities/topic-details/innovfund-lsc-2021, ghg-calculator-example-eii-methanol_innovfund-lsc-2021_en
HCl | 0.90193 | tCO2e / t | https://ec.europa.eu/info/funding-tenders/opportunities/portal/screen/opportunities/topic-details/innovfund-lsc-2021, ghg-calculator-example-eii-methanol_innovfund-lsc-2021_en
Na2CO3 | 1.0583 | tCO2e / t | https://ec.europa.eu/info/funding-tenders/opportunities/portal/screen/opportunities/topic-details/innovfund-lsc-2021, ghg-calculator-example-eii-methanol_innovfund-lsc-2021_en
NaCl | 0.011305 | tCO2e / t | https://ec.europa.eu/info/funding-tenders/opportunities/portal/screen/opportunities/topic-details/innovfund-lsc-2021, ghg-calculator-example-eii-methanol_innovfund-lsc-2021_en
NaOH | 0.45025 | tCO2e / t | https://ec.europa.eu/info/funding-tenders/opportunities/portal/screen/opportunities/topic-details/innovfund-lsc-2021, ghg-calculator-example-eii-methanol_innovfund-lsc-2021_en
Ammonia | 1.9986 | tCO2e / t | https://ec.europa.eu/info/funding-tenders/opportunities/portal/screen/opportunities/topic-details/innovfund-lsc-2021, ghg-calculator-example-eii-methanol_innovfund-lsc-2021_en
H2SO4 | 0.18488 | tCO2e / t | https://ec.europa.eu/info/funding-tenders/opportunities/portal/screen/opportunities/topic-details/innovfund-lsc-2021, ghg-calculator-example-eii-methanol_innovfund-lsc-2021_en
H3PO4 | 2.656 | tCO2e / t | https://ec.europa.eu/info/funding-tenders/opportunities/portal/screen/opportunities/topic-details/innovfund-lsc-2021, ghg-calculator-example-eii-methanol_innovfund-lsc-2021_en
Na(CH3O) | 2.0617 | tCO2e / t | https://ec.europa.eu/info/funding-tenders/opportunities/portal/screen/opportunities/topic-details/innovfund-lsc-2021, ghg-calculator-example-eii-methanol_innovfund-lsc-2021_en
KOH | 0.35624 | tCO2e / t | https://ec.europa.eu/info/funding-tenders/opportunities/portal/screen/opportunities/topic-details/innovfund-lsc-2021, ghg-calculator-example-eii-methanol_innovfund-lsc-2021_en
N2 | 0.04794 | tCO2e / t | https://ec.europa.eu/info/funding-tenders/opportunities/portal/screen/opportunities/topic-details/innovfund-lsc-2021, ghg-calculator-example-eii-methanol_innovfund-lsc-2021_en
(NH4)2SO4 | 0.38522 | tCO2e / t | https://ec.europa.eu/info/funding-tenders/opportunities/portal/screen/opportunities/topic-details/innovfund-lsc-2021, ghg-calculator-example-eii-methanol_innovfund-lsc-2021_en
KH2PO4 | 0.22516 | tCO2e / t | https://ec.europa.eu/info/funding-tenders/opportunities/portal/screen/opportunities/topic-details/innovfund-lsc-2021, ghg-calculator-example-eii-methanol_innovfund-lsc-2021_en
MgSO4 | 0.16303 | tCO2e / t | https://ec.europa.eu/info/funding-tenders/opportunities/portal/screen/opportunities/topic-details/innovfund-lsc-2021, ghg-calculator-example-eii-methanol_innovfund-lsc-2021_en
CaCl2 | 0.03298 | tCO2e / t | https://ec.europa.eu/info/funding-tenders/opportunities/portal/screen/opportunities/topic-details/innovfund-lsc-2021, ghg-calculator-example-eii-methanol_innovfund-lsc-2021_en
SO2 | 0.045305 | tCO2e / t | https://ec.europa.eu/info/funding-tenders/opportunities/portal/screen/opportunities/topic-details/innovfund-lsc-2021, ghg-calculator-example-eii-methanol_innovfund-lsc-2021_en
Lühendite seletused:
WTT - well to tank (heitmed energiaallikast kuni kütusepaagini)
TTW - tank to wheel (kütuse põlemisel tekkivad heitmed)
WTW - well to wheel (WTT ja TTW heitmete summa, kogutsükli heitmed)
Cc-H2 - cryocompressed hydrogen (krüokompresseeritud vesinik - vesinik, mis on jahutatud temperatuurini -253 °C ja hoitakse rõhul 250-350 atm)
C-H2 - compressed hydrogen (kompresseeritud vesinik - on vesinik, mida hoitakse 350 atm või 700 atm rõhu juures vesinikumahutis)
SMR - steam methane reforming (metaani aurtöötlus - vesiniku tootmine metaanist veeauru abil, saadusteks on lisaks vesinikule süsinikmonooksiid ja süsinikdioksiid)
IGCC - integrated gasification combined cycle (integreeritud gaasistamise kombineeritud tsükkel - tahke kütuse gaasistamine vähese hapnikuga, saadusteks süsinikdioksiid ja vesinik)
O/S - on-site (kohapealne tootmine, mitte võrgust saadav elekter)
CCGT - combined cycle gas turbine (kombineeritud tsükliga gaasturbiin - jääksoojust kasutav gaasturbiin eesmärgiga toota täiendav elektri kogus)
CCS - carbon capture and storage (süsiniku kinnipüüdmine ja ladustamine - süsinikdioksiidi kogumine ja geoloogiline säilitamine, reguleeritud EL direktiiviga 2009/31/EÜ)
EU mix - EL keskmine kütusesegu vastavalt JRC/EUCAR/CONCAWE tööle: https://publications.jrc.ec.europa.eu/repository/bitstream/JRC119036/jec_wtt_v5_119036_annexes_final.pdf
PM10 - peenosakesed läbimõõduga kuni 10 μm
PM2.5 - peenosakesed läbimõõduga kuni 2.5 μm
NOx - lämmastikoksiidi ja lämmastikdioksiidi summaarne kogus
NMVOC - mittemetaansed lenduvad orgaanilised ühendid
SOx - väävli oksiidid
NH3 - ammoniaak
CO2e - kasvuhoonegaaside kogus arvutatuna süsinikdioksiidi ekvivalentides
IEA hinnang - Rahvusvahelise energiaagentuuri hinnang bioenergeetikale http://task39.ieabioenergy.com/publications/
BIOMETAAN sõiduki kütusena |  | Andmete e-viide: https://publications.jrc.ec.europa.eu/repository/bitstream/JRC119036/jec_wtt_v5_119036_annexes_final.pdf
JEC WTW study Version 5 |  | https://ec.europa.eu/jrc/en/publication/eur-scientific-and-technical-research-reports/jec-well-tank-report-v5
WTT pathways |  | Sealt laadida alla Exceli tabelid (excel_files.zip), millest avada fail JEC_WTTv5_ Appendix 1_Pathways 2_CBM.xlsx
Biomethane and Synthetic Methane |  | Tegemist on EL ametliku statistikaga eri tüüpi kütuste toomisel, käitlemisel, transpordil, säilitamisel ja tarbimisel tekkivate CO2e heitmete kohta. Üldviide: https://publications.jrc.ec.europa.eu/repository/bitstream/JRC119036/jec_wtt_v5_119036_annexes_final.pdf
Final fuel | Code | WTT KHG emissioon (g CO2eq/MJkütus) | [5 empty] | TTW | WTW
Fuel path | Code | Kokku | Tootmine ja kohandamine allika juures | Transformeeri-mine allika juures | Transportimine turule | Transformeeri-mine enne turule viimist | Kohandamine ja tarbijatele jagamine | Põlemise heide | Kokku
CBM | OWCG1 | 9.5061 | 0 | 0 | 0 | 7.0813 | 2.4248 | 0.001181 | 9.5049
CBM | OWCG21 | -102.949 | -111.8577 | 0 | 0.84058 | 5.6433 | 2.4248 | 0.0011533 | -102.9502
CBM | OWCG22 | -34.34 | -124.3897 | 0 | 0.93475 | 86.6902 | 2.4248 | 0.0011533 | -34.3411
CBM | OWCG3 | 22.2479 | 0 | 0 | 0 | 19.8266 | 2.4213 | 0.0022912 | 22.2502
LBM | OWLG1 | 13.7559 | 0 | 0 | 0 | 7.0814 | 6.6746 | 0 | 13.7559
LBM | OWLG21 | -98.7004 | -111.8588 | 0 | 0.84058 | 5.6434 | 6.6744 | 0 | -98.7004
LBM | OWLG22 | -30.0907 | -124.3909 | 0 | 0.93475 | 86.691 | 6.6744 | 0.096313 | -30.187
LBM | OWLG3 | 26.5014 | 0 | 0 | 0 | 19.8268 | 6.6746 | 0 | 26.5014
Eestis kasutusel vedelast lägast, avatud järelkääritusega süsteemis tehtud surugaas.
Code | Final fuel | Description
OWCG1 | CBM | Upgraded biogas from municipal organic waste as CBM. Closed digestate storage.
OWCG21/2 |  | Upgraded biogas from wet manure as CBM Digestate storage closed (21) or open (22)
OWCG3 |  | Upgraded biogas from sewage sludge as CBM, closed digestate storage
OWCG4 |  | Upgraded biogas from maize (wole plant) as CBM. Closed digestate storage.
OWCG5 |  | Upgraded biogas from double cropping (barley/maize) as CBM. Closed digestate storage.
WWCG2 | SNG | Synthetic methane (as CNG) via gasification of waste wood and methanation
WFCG2 |  | Synthetic methane (as CNG) via gasification of wood chips from short rotation forestry and methanation
RECG1 |  | Synthetic methane (as CNG) from renewable electricity and CO2 from flue gases
OWLG1 | LBM | Upgraded biogas from municipal organic waste as LBM. Closed digestate storage.
OWLG21/2 |  | Upgraded biogas from wet manure as LBM Digestate storage closed (21) or open (22)
OWLG3 |  | Upgraded biogas from sewage sludge as liquefied biogas (LBM) closed digestate storage
OWLG4 |  | Upgraded biogas from maize (whole plant) as LBM. Closed digestate storage.
OWLG5 |  | Upgraded biogas from double cropping (barley/maize) as LBM. Closed digestate storage.
WWLG2 | SLNG | Synthetic methane (as LNG) via gasification of waste wood and methanation
WFLG2 |  | Synthetic methane (as LNG) via gasification of wood chips from short rotation forestry and methanation
RELG1a/b |  | Synthetic methane (as LNG) from renewable electricity, CO2 from flue gases (a) or CO2 from biogas upgrading (b)
Note on C16: Eva-Ingrid Rõõm: Gaasi tootmine
Note on E16: Eva-Ingrid Rõõm: toerutransport ja jaotus
Note on F16: Eva-Ingrid Rõõm: aurureformimine
Note on G16: Eva-Ingrid Rõõm: kompresseerimine 880 bar: transpordi korral tegelikult kuni 1000 bar, ammonjaagil 200 bar.

## Elekter 2020
Andmed lahtrites, mis puudutavad erinevatest taastumatutest lähteainetsest elektri tootmist Eestis, on Eesti Keskkonnauuringute Keskuse poolt antud 2020. aasta EL heitkogustega kauplemissüseemi (European Union Emission Trading Scheme) aruandluse andmed. Andmed ei ole avalikult viidatavad.
Kasvuhoonegaaside eriheited (sinised numbrid) on saadud dokumenidst Greenhouse gas emissions in Estonia 1990-2020. National inventory report.” Lk. 79-80 “Table 3.9. Carbon emission factors, oxidation factors and net calorific values by fuels for 2020” ja lk. 81-82 “CH4 and N2O emission factors by fuel, kg/TJ”. Süsiniku eriheide on tC/TJ CO2 arvutamiseks ja CH4 ning N2O puhul on kg/TJ. Samad andmed ka Estonia 1990-2020. National inventory report.”
Taastuvenergia abil toodetud elektri andmed on pärit Eurostati ameltikust statistikast, failist "SHARES summary results 2021", lehtedelt Summary (lõpptarbimise osakaal elektrienergias) ja EE (taastuvenergia eri allikate osakaalud elektri tootmises).
https://ec.europa.eu/eurostat/documents/38154/4956088/SUMMARY-results-SHARES_2021.xlsx/a3ec29ed-95d3-8dfd-6f2f-4acd1eafdc91?t=1673009663750 | [5 empty] | https://ec.europa.eu/eurostat/web/energy/data/shares
Andmed C119: https://andmed.stat.ee/et/stat/majandus__energeetika__energia-tarbimine-ja-tootmine__aastastatistika/KE033 | [5 empty] | KE033: ELEKTRIJAAMADE TOODANG JA ENERGIA TOOTMISEKS TARBITUD KÜTUS. Statistika andmebaas
2020
Oil ShalePC (pulverised combustion) | TJ | 4527.8918
| Carbon Emission Factor, tC/TJ | heide, t CO2
CO2 | 29.453 | 488.9861
| CH4 and N2O emission factors by fuel, kg/TJ | heide, t CH4 või N2O
CH4 | 0 | 0
N2O | 0 | 0
t CO2 eq |  | 488.9861
Oil Shale FBC (fludised bed combustion) | TJ | 17686.3782
| Carbon Emission Factor, tC/TJ | heide, t CO2
CO2 | 27.4068 | 1777.3326
| CH4 and N2O emission factors by fuel, kg/TJ | heide, t CH4 või N2O
CH4 | 0 | 0
N2O | 0.82 | 0.014503
t CO2 eq |  | 1781.6544
Milled Peat | TJ | 28.224
| Carbon Emission Factor, tC/TJ | heide, t CO2
CO2 | 28.9 | 2.9886
| CH4 and N2O emission factors by fuel, kg/TJ | heide, t CH4 või N2O
CH4 | 1.3813 | 3.8985e-05
N2O | 2.004 | 5.656e-05
CO2 eq |  | 3.0065
BIOMASS
Solid Biomass
Wood and wood waste | TJ | 11294
| Carbon Emission Factor, tC/TJ | heide, t CO2
CO2 wood | 0
CO2 Black liqour | 0
CO2
| CH4 and N2O emission factors by fuel, kg/TJ | heide, t CH4 või N2O
CH4 Solid | 14.9284 | 0.1686
Total CH4 |  | 0.1686
N2OSolid | 2.078 | 0.023469
Total N2O |  | 0.023469
CO2 eq |  | 11.2089
Natural Gas | TJ | 94.9641
| Carbon Emission Factor, tC/TJ | heide, t CO2
CO2 | 15.07 | 5.2436
| CH4 and N2O emission factors by fuel, kg/TJ | heide, t CH4 või N2O
CH4 | 1.0008 | 9.5038e-05
N2O | 0.13704 | 1.3014e-05
CO2 eq |  | 5.2498
Shale Oil (Heavy fraction) | TJ | 220.5625
| Carbon Emission Factor, tC/TJ | heide, t CO2
CO2 | 20.7403 | 16.7611
| CH4 and N2O emission factors by fuel, kg/TJ | heide, t CH4 või N2O
CH4 | 1.1726 | 0.00025863
N2O | 0.33961 | 7.4905e-05
CO2 eq |  | 16.7899
Gaseous biomass landfill and SW gas | TJ | 124
| Carbon Emission Factor, tC/TJ | heide, t CO2
CO2 | 0 | 0
| CH4 and N2O emission factors by fuel, kg/TJ | heide, t CH4 või N2O
Total CH4 | 0.22197 | 2.7524e-05
Total N2O | 0.11514 | 1.4277e-05
CO2 eq |  | 0.0049428
Municipal Wastes | t | 121169.5
| TJ | 1198.3664
| Carbon Emission Factor, tC/TJ | heide, t CO2
CO2 | 0.592 | 71.7323
| CH4 and N2O emission factors by fuel, kg/TJ | heide, t CH4 või N2O
Total CH4 | 0.0038955 | 4.6683e-06
Total N2O | 0.17532 | 0.00021009
CO2 eq |  | 71.7951
Oil Shale Gas | TJ | 12883.8231
| Carbon Emission Factor, tC/TJ | heide, t CO2
CO2 |  | 1131.353
| CH4 and N2O emission factors by fuel, kg/TJ | heide, t CH4 või N2O
CH4 | 1 | 0.012884
N2O | 0.1 | 0.0012884
CO2 eq |  | 1132.059
Tuul | TJ | 2547.2949
Päike | TJ | 441.1087
Hüdro | TJ | 123.5552 |  |  | Eesti taastuvelektri toodang 2020.
Allikas: https://ec.europa.eu/eurostat/documents/38154/4956088/SUMMARY-results-SHARES_2021.xlsx/a3ec29ed-95d3-8dfd-6f2f-4acd1eafdc91?t=1673009663750, leht EE, rida 5-16, veerud A ja T
Teisendusfaktor TJ > GWh | 0.2778 | [5 empty] | Teisendus | 1 ktoe = 11630 MWh
Teisendusfaktor GWh > TJ | 3.5997 |  |  |  |  | 2020 |  | 11630
[5 empty] | Electricity | ktoe | GWh
Toodetud elekter |  |  |  |  | Hydro | 2.9513 | 34.3236
Tuul | GWh | 707.6385 |  |  | Wind | 60.846 | 707.6385
Päike | GWh | 122.54 |  |  | Solar | 10.5365 | 122.54
Biomass(*) | GWh | 1746 |  |  | Solid biofuels | 150.129 | 1746
Biogaas(*) | GWh | 105.557 |  |  | All other renewables | 9.0763 | 105.557
Hüdro | GWh | 34.3236 |  |  | Total (RES-E numerator) | 233.539 | 2716.0591
(*) Summaarsete väärtuste saamiseks on kasutatud ülaltoodud ETS andmeid ja topeltarvestuse välitimiseks siinseid samaseid andmeid ei kasutata. |  |  |  |  | Notes: Hydro is normalised and excluding pumping. Wind is normalised. Solar includes solar photovoltaics and solar thermal electricity generation. All other renewables includes electricity generation from gaseous and liquid biofuels, renewable municipal waste, geothermal, and tide, wave & ocean.
Electricity generation from all sources
[5 empty] | Total (RES-E denominator) | 825.4397 | 9599.864
TOTAL | TJ | 51170.1688 |  |  | RES-E [%] | 28.29%
TOTAL CO2 | kt | 3494.3973
TOTAL CH4 | kt | 0.18191
TOTAL N2O | kt | 0.039629
TOTAL CO2 eq. | kt | 3510.7546
KONTROLL |  | 3510.7546
0
Elektri eriheide | kt CO2/TJ | 0.06829
Elektri eriheide | kt CO2 eq./TJ | 0.068609
Elektri eriheide | t CO2/TJ | 68.2897
Elektri eriheide | t CO2 eq./TJ | 68.6094
Eesti elektri brutotootmine | GWh | 5956.5 | KE033: ELEKTRIJAAMADE TOODANG JA ENERGIA TOOTMISEKS TARBITUD KÜTUS. Statistika andmebaas
Eesti elektri brutotootmine | TJ | 21441.6847
Elektri eriheide | kt CO2/GWh | 0.58665 | Halli elektri eriheide |  |  | 2020. TE osakaal, %
Elektri eriheide | kt CO2 eq./GWh | 0.5894 | 0.82203 | 2020. aasta taastuva osakaal 28,3% |  | 28.3 | https://ec.europa.eu/eurostat/documents/38154/4956088/SUMMARY-results-SHARES_2021.xlsx/a3ec29ed-95d3-8dfd-6f2f-4acd1eafdc91?t=1673009663750 |  | Leht SUMMARY, rida 102, veerg D
Elektrijaamade kasutegur bruto | % | 41.9%
Note on B72: Tanel: tCO2/t

## Sõidukite heited 2020
Table1A(a)s3, | Viide: https://unfccc.int/ghg-inventories-annex-i-parties/2022 | Vastavatest andmetest valida Estonia, CRF ja tabelid alla laadida. Võtta viimase 2022, 2020 aasta sõidukite andmed, tabelid Table1A(a)s3, veerg G, read28-.
TABLE 1.A(a) SECTORAL BACKGROUND DATA FOR ENERGY | [7 empty] | Inventory 2020
Fuel combustion activities - sectoral approach | [7 empty] | Submission 2022 v1
(Sheet 3 of 4) | [7 empty] | ESTONIA
GREENHOUSE GAS SOURCE AND SINK CATEGORIES | AGGREGATE ACTIVITY DATA |  | IMPLIED EMISSION FACTORS |  |  | EMISSIONS
| Consumption |  | CO2(1) | CH4 | N2O | CO2(2) | CH4 | N2O
| (TJ) | NCV/GCV(3) | (t/TJ) | (kg/TJ) |  | (kt)
1.A.3 Transport | 32460.3447 | NCV |  |  |  | 2205.1323 | 0.12113 | 0.081807
Liquid fuels | 30180.2084 | NCV | 72.2076 | 3.7715 | 2.7091 | 2179.2414 | 0.11382 | 0.081762
Solid fuels | NO | NCV | NO | NO | NO | NO | NO | NO
Gaseous fuels | 364.4723 | NCV | 55.2567 | 9.941 | 0.12439 | 20.1395 | 0.0036232 | 4.5335e-05
Other fossil fuels(4) | NO,IE | NCV | NO,IE | NO,IE | NO,IE | 5.7514 | NO,IE | NO,IE
Biomass(6) | 1915.6641 | NCV | 64.3373 | 1.9198 | NO | 123.2486 | 0.0036776 | NO
a. Domestic aviation(10) | 50.2632 | NCV |  |  |  | 3.5632 | 6.4181e-05 | 0.00010053
Aviation gasoline | 50.2632 | NCV | 70.8909 | 1.2769 | 2 | 3.5632 | 6.4181e-05 | 0.00010053
Jet kerosene | NO | NCV | NO | NO | NO | NO | NO | NO
Biomass | NO | NCV | NO | NO | NO | NO | NO | NO
b. Road transportation(11) | 31713.8235 | NCV |  |  |  | 2150.6623 | 0.1174 | 0.069006
Gasoline | 8840.2052 | NCV | 70.4786 | 9.6812 | 0.937 | 623.0455 | 0.085584 | 0.0082833 | 623.0455
Diesel oil | 20170.332 | NCV | 73.1148 | 0.99444 | 2.9807 | 1474.7505 | 0.020058 | 0.060123 | 1474.7505
Liquefied petroleum gases (LPG) | 423.15 | NCV | 63.749 | 10.5318 | 1.3113 | 26.9754 | 0.0044565 | 0.00055488 | 26.9754
Other liquid fuels (please specify) | NO | NCV |  |  |  | NO | NO | NO
Gaseous fuels | 364.4723 | NCV | 55.2567 | 9.941 | 0.12439 | 20.1395 | 0.0036232 | 4.5335e-05 | 20.1395
Biomass(6) | 1915.6641 | NCV | 64.3373 | 1.9198 | NO | 123.2486 | 0.0036776 | NO | 123.2486
Other fossil fuels (please specify)(4) | NO,IE | NCV |  |  |  | 5.7514 | NO,IE | NO,IE
i. Cars | 22040.5838 | NCV |  |  |  | 1444.4391 | 0.095101 | 0.041548
Gasoline | 8447.9312 | NCV | 70.4786 | 9.3103 | 0.92884 | 595.3985 | 0.078653 | 0.0078468
Diesel oil | 10889.3663 | NCV | 73.1148 | 0.4307 | 3.0397 | 796.1742 | 0.0046901 | 0.033101
Liquefied petroleum gases (LPG) | 423.15 | NCV | 63.749 | 10.5318 | 1.3113 | 26.9754 | 0.0044565 | 0.00055488
Other liquid fuels (please specify) | NO | NCV |  |  |  | NO | NO | NO
Gaseous fuels | 364.4723 | NCV | 55.2567 | 9.941 | 0.12439 | 20.1395 | 0.0036232 | 4.5335e-05
Biomass(6) | 1915.6641 | NCV | 64.3373 | 1.9198 | NO | 123.2486 | 0.0036776 | NO
Other fossil fuels (please specify)(4) | IE | NCV |  |  |  | 5.7514 | IE | IE
ii. Light duty trucks | 3674.6725 | NCV |  |  |  | 267.8827 | 0.0029011 | 0.0084894
Gasoline | 299.8268 | NCV | 70.4786 | 6.6503 | 1.1069 | 21.1314 | 0.0019939 | 0.00033189
Diesel oil | 3374.8457 | NCV | 73.1148 | 0.26879 | 2.4171 | 246.7513 | 0.00090714 | 0.0081575
Liquefied petroleum gases (LPG) | NO | NCV | NO | NO | NO | NO | NO | NO
Other liquid fuels (please specify) | NO | NA |  |  |  | NO | NO | NO
Gaseous fuels | NO | NCV | NO | NO | NO | NO | NO | NO
Biomass(6) | NO | NCV | NO | NO | NO | NO | NO | NO
Other fossil fuels (please specify)(4) | NO | NA |  |  |  | NO | NO | NO
iii. Heavy duty trucks and buses | 5914.3542 | NCV |  |  |  | 432.4053 | 0.0146 | 0.018872
Gasoline | 8.2342 | NCV | 70.4786 | 16.8774 | 0.88363 | 0.58033 | 0.00013897 | 7.276e-06
Diesel oil | 5906.12 | NCV | 73.1148 | 2.4485 | 3.1941 | 431.825 | 0.014461 | 0.018865
Liquefied petroleum gases (LPG) | NO | NCV | NO | NO | NO | NO | NO | NO
Other liquid fFuels (please specify) | NO | NA |  |  |  | NO | NO | NO
Gaseous fuels | NO | NCV | NO | NO | NO | NO | NO | NO
Biomass(6) | NO | NCV | NO | NO | NO | NO | NO | NO
Other fossil fuels (please specify)(4) | NO | NA |  |  |  | NO | NO | NO
iv. Motorcycles | 84.213 | NCV |  |  |  | 5.9352 | 0.0047979 | 9.7324e-05
Gasoline | 84.213 | NCV | 70.4786 | 56.973 | 1.1557 | 5.9352 | 0.0047979 | 9.7324e-05
Diesel oil | NO | NCV | NO | NO | NO | NO | NO | NO
Liquefied petroleum gases (LPG) | NO | NCV | NO | NO | NO | NO | NO | NO
Other liquid fuels (please specify) | NO | NA |  |  |  | NO | NO | NO
Gaseous fuels | NO | NCV | NO | NO | NO | NO | NO | NO
Biomass(6) | NO | NCV | NO | NO | NO | NO | NO | NO
Other fossil fuels (please specify)(4) | NO | NA |  |  |  | NO | NO | NO
v. Other (please specify) | NO | NCV |  |  |  | NO | NO | NO
c. Railways | 425.115 | NCV |  |  |  | 31.0822 | 0.0017642 | 0.012158
Liquid fuels | 425.115 | NCV | 73.1148 | 4.15 | 28.6 | 31.0822 | 0.0017642 | 0.012158
Solid fuels | NO | NCV | NO | NO | NO | NO | NO | NO
Gaseous fuels | NO | NCV | NO | NO | NO | NO | NO | NO
Biomass(6) | NO | NCV | NO | NO | NO | NO | NO | NO
Other fossil fuels (please specify) | NO | NCV |  |  |  | NO | NO | NO
d. Domestic Navigation(10) | 271.143 | NCV |  |  |  | 19.8246 | 0.001898 | 0.00054229
Residual fuel oil | NO | NCV | NO | NO | NO | NO | NO | NO
Gas/diesel oil | 271.143 | NCV | 73.1148 | 7 | 2 | 19.8246 | 0.001898 | 0.00054229
Gasoline | NO | NCV | NO | NO | NO | NO | NO | NO
Other liquid fuels (please specify) | NO | NCV |  |  |  | NO | NO | NO
Gaseous fuels | NO | NCV | NO | NO | NO | NO | NO | NO
Biomass(6) | NO | NCV | NO | NO | NO | NO | NO | NO
Other fossil fuels (please specify)(4) | NO | NCV |  |  |  | NO | NO | NO
e. Other transportation (please specify) | NO | NCV |  |  |  | NO | NO | NO
Liquid fuels | NO | NCV | NO | NO | NO | NO | NO | NO
Solid fuels | NO | NCV | NO | NO | NO | NO | NO | NO
Gaseous fuels | NO | NCV | NO | NO | NO | NO | NO | NO
Other fossil fuels(4) | NO | NCV | NO | NO | NO | NO | NO | NO
Biomass(6) | NO | NCV | NO | NO | NO | NO | NO | NO
i. Pipeline transport | NO | NCV |  |  |  | NO | NO | NO
Liquid fuels | NO | NCV | NO | NO | NO | NO | NO | NO
Solid fuels | NO | NCV | NO | NO | NO | NO | NO | NO
Gaseous fuels | NO | NCV | NO | NO | NO | NO | NO | NO
Other fossil fuels(4) | NO | NCV | NO | NO | NO | NO | NO | NO
Biomass(6) | NO | NCV | NO | NO | NO | NO | NO | NO
ii. Other (please specify) | NO | NCV |  |  |  | NO | NO | NO
Note: All footnotes for this table are given at the end of the table on sheet 4.
Note on B35: the IE notation key is to be used because of the difference between the CRF sectoral approach and Eurostat data, due to the difference of methodology used by Statistics Estonia. Because of this 1A3bi cars other fossil fuels is included in the category 1A3bi cars diesel oil

## Sõidukite läbisõidud 2020
Category | Fuel | Segment | Euro Standard | 2020 |  | Andmete päritolu: Keskkonnaagentuur, arvutatud COPERT 5 mudeli abil.
Passenger Cars | Petrol | Small | PRE ECE | 208432.5864 | 3178177515.2631
Passenger Cars | Petrol | Small | ECE 15/00-01 | 460083.416
Passenger Cars | Petrol | Small | ECE 15/02 | 255241.5995
Passenger Cars | Petrol | Small | ECE 15/03 | 809139.9843
Passenger Cars | Petrol | Small | ECE 15/04 | 2811946.0603
Passenger Cars | Petrol | Small | Euro 1 | 6519682.3275
Passenger Cars | Petrol | Small | Euro 2 | 29223613.1683
Passenger Cars | Petrol | Small | Euro 3 | 98719650.6134
Passenger Cars | Petrol | Small | Euro 4 | 108632393.8304
Passenger Cars | Petrol | Small | Euro 5 | 157196598.8768
Passenger Cars | Petrol | Small | Euro 6 a/b/c | 105009572.0707
Passenger Cars | Petrol | Small | Euro 6 d-temp | 204272743.6711
Passenger Cars | Petrol | Small | Euro 6 d | 46364441.5457
Passenger Cars | Petrol | Medium | PRE ECE | 142540.7385
Passenger Cars | Petrol | Medium | ECE 15/00-01 | 422791.7751
Passenger Cars | Petrol | Medium | ECE 15/02 | 351665.6778
Passenger Cars | Petrol | Medium | ECE 15/03 | 1592774.358
Passenger Cars | Petrol | Medium | ECE 15/04 | 46126748.4598
Passenger Cars | Petrol | Medium | Euro 1 | 93122307.4989
Passenger Cars | Petrol | Medium | Euro 2 | 176566441.4433
Passenger Cars | Petrol | Medium | Euro 3 | 300328110.5697
Passenger Cars | Petrol | Medium | Euro 4 | 371877166.939
Passenger Cars | Petrol | Medium | Euro 5 | 302399319.6595
Passenger Cars | Petrol | Medium | Euro 6 a/b/c | 121575925.32
Passenger Cars | Petrol | Medium | Euro 6 d-temp | 279682882.7623
Passenger Cars | Petrol | Medium | Euro 6 d | 58973097.7859
Passenger Cars | Petrol | Large-SUV-Executive | PRE ECE | 333140.8474
Passenger Cars | Petrol | Large-SUV-Executive | ECE 15/00-01 | 318497.6208
Passenger Cars | Petrol | Large-SUV-Executive | ECE 15/02 | 245241.794
Passenger Cars | Petrol | Large-SUV-Executive | ECE 15/03 | 1201739.9803
Passenger Cars | Petrol | Large-SUV-Executive | ECE 15/04 | 20239218.4835
Passenger Cars | Petrol | Large-SUV-Executive | Euro 1 | 34272212.6637
Passenger Cars | Petrol | Large-SUV-Executive | Euro 2 | 83709331.8387
Passenger Cars | Petrol | Large-SUV-Executive | Euro 3 | 139242160.0742
Passenger Cars | Petrol | Large-SUV-Executive | Euro 4 | 104144943.0847
Passenger Cars | Petrol | Large-SUV-Executive | Euro 5 | 61439579.8161
Passenger Cars | Petrol | Large-SUV-Executive | Euro 6 a/b/c | 18659649.9057
Passenger Cars | Petrol | Large-SUV-Executive | Euro 6 d-temp | 25778338.7221
Passenger Cars | Petrol | Large-SUV-Executive | Euro 6 d | 4104930.0671
Passenger Cars | Petrol Hybrid | Small | Euro 4 | 1743347.7646
Passenger Cars | Petrol Hybrid | Small | Euro 5 | 1433502.6472
Passenger Cars | Petrol Hybrid | Small | Euro 6 a/b/c | 401671.5753
Passenger Cars | Petrol Hybrid | Small | Euro 6 d-temp | 1044016.3311
Passenger Cars | Petrol Hybrid | Small | Euro 6 d | 1367164.2431
Passenger Cars | Petrol Hybrid | Medium | Euro 4 | 2878375.3023
Passenger Cars | Petrol Hybrid | Medium | Euro 5 | 11016675.4801
Passenger Cars | Petrol Hybrid | Medium | Euro 6 a/b/c | 6797011.2836
Passenger Cars | Petrol Hybrid | Medium | Euro 6 d-temp | 41634275.5503
Passenger Cars | Petrol Hybrid | Medium | Euro 6 d | 23097584.2514
Passenger Cars | Petrol Hybrid | Large-SUV-Executive | Euro 4 | 6416438.5345
Passenger Cars | Petrol Hybrid | Large-SUV-Executive | Euro 5 | 8270523.374
Passenger Cars | Petrol Hybrid | Large-SUV-Executive | Euro 6 a/b/c | 5787174.9093
Passenger Cars | Petrol Hybrid | Large-SUV-Executive | Euro 6 d-temp | 26411257.1924
Passenger Cars | Petrol Hybrid | Large-SUV-Executive | Euro 6 d | 13125082.0715
Passenger Cars | Petrol PHEV | Small | Euro 6 a/b/c | 6476301.155
Passenger Cars | Petrol PHEV | Small | Euro 6 d-temp | 4641276.6941
Passenger Cars | Petrol PHEV | Small | Euro 6 d | 8301539.2667
Passenger Cars | Petrol PHEV | Medium | Euro 6 a/b/c
Passenger Cars | Petrol PHEV | Medium | Euro 6 d-temp
Passenger Cars | Petrol PHEV | Medium | Euro 6 d
Passenger Cars | Petrol PHEV | Large-SUV-Executive | Euro 6 a/b/c
Passenger Cars | Petrol PHEV | Large-SUV-Executive | Euro 6 d-temp
Passenger Cars | Petrol PHEV | Large-SUV-Executive | Euro 6 d
Passenger Cars | Diesel | Small | Conventional | 41305.5311 | 4665257661.1079
Passenger Cars | Diesel | Small | Euro 1 | 48237.6292
Passenger Cars | Diesel | Small | Euro 2 | 223673.3636
Passenger Cars | Diesel | Small | Euro 3 | 9538032.1749
Passenger Cars | Diesel | Small | Euro 4 | 13974279.3602
Passenger Cars | Diesel | Small | Euro 5 | 13433536.4086
Passenger Cars | Diesel | Small | Euro 6 a/b/c | 3307195.1625
Passenger Cars | Diesel | Small | Euro 6 d-temp | 2073262.9047
Passenger Cars | Diesel | Small | Euro 6 d
Passenger Cars | Diesel | Medium | Conventional | 13932891.8127
Passenger Cars | Diesel | Medium | Euro 1 | 41351236.4424
Passenger Cars | Diesel | Medium | Euro 2 | 166670637.1863
Passenger Cars | Diesel | Medium | Euro 3 | 455261395.9927
Passenger Cars | Diesel | Medium | Euro 4 | 604362514.3457
Passenger Cars | Diesel | Medium | Euro 5 | 631629646.2848
Passenger Cars | Diesel | Medium | Euro 6 a/b/c | 258159633.2685
Passenger Cars | Diesel | Medium | Euro 6 d-temp | 332938548.0077
Passenger Cars | Diesel | Medium | Euro 6 d | 75198236.6188
Passenger Cars | Diesel | Large-SUV-Executive | Conventional | 22681352.5459
Passenger Cars | Diesel | Large-SUV-Executive | Euro 1 | 50928636.5099
Passenger Cars | Diesel | Large-SUV-Executive | Euro 2 | 132032521.7795
Passenger Cars | Diesel | Large-SUV-Executive | Euro 3 | 515031851.8693
Passenger Cars | Diesel | Large-SUV-Executive | Euro 4 | 646236912.3191
Passenger Cars | Diesel | Large-SUV-Executive | Euro 5 | 453254511.7292
Passenger Cars | Diesel | Large-SUV-Executive | Euro 6 a/b/c | 108316757.3513
Passenger Cars | Diesel | Large-SUV-Executive | Euro 6 d-temp | 91634663.2652
Passenger Cars | Diesel | Large-SUV-Executive | Euro 6 d | 10710834.844
Passenger Cars | Diesel PHEV | Large-SUV-Executive | Euro 6 a/b/c | 2584423.9777
Passenger Cars | Diesel PHEV | Large-SUV-Executive | Euro 6 d-temp | 5556734.4702
Passenger Cars | Diesel PHEV | Large-SUV-Executive | Euro 6 d | 4144197.952
Passenger Cars | LPG Bifuel | Small | Conventional | 59149.0985
Passenger Cars | LPG Bifuel | Small | Euro 1 | 228005.3397
Passenger Cars | LPG Bifuel | Small | Euro 2 | 419794.4047
Passenger Cars | LPG Bifuel | Small | Euro 3 | 1991632.4401
Passenger Cars | LPG Bifuel | Small | Euro 4 | 3014534.9711
Passenger Cars | LPG Bifuel | Small | Euro 5 | 6376412.1134
Passenger Cars | LPG Bifuel | Small | Euro 6 a/b/c | 3119005.9254
Passenger Cars | LPG Bifuel | Small | Euro 6 d-temp | 12706693.2869
Passenger Cars | LPG Bifuel | Small | Euro 6 d | 5271709.1253
Passenger Cars | LPG Bifuel | Medium | Conventional | 575808.1608
Passenger Cars | LPG Bifuel | Medium | Euro 1 | 1756154.7116
Passenger Cars | LPG Bifuel | Medium | Euro 2 | 2823344.2095
Passenger Cars | LPG Bifuel | Medium | Euro 3 | 7628787.8162
Passenger Cars | LPG Bifuel | Medium | Euro 4 | 16252161.6381
Passenger Cars | LPG Bifuel | Medium | Euro 5 | 19294884.3417
Passenger Cars | LPG Bifuel | Medium | Euro 6 a/b/c | 4709550.5108
Passenger Cars | LPG Bifuel | Medium | Euro 6 d-temp | 17398012.659
Passenger Cars | LPG Bifuel | Medium | Euro 6 d | 144678.3371
Passenger Cars | LPG Bifuel | Large-SUV-Executive | Conventional | 654414.2338
Passenger Cars | LPG Bifuel | Large-SUV-Executive | Euro 1 | 1740575.6436
Passenger Cars | LPG Bifuel | Large-SUV-Executive | Euro 2 | 7343644.7476
Passenger Cars | LPG Bifuel | Large-SUV-Executive | Euro 3 | 21766167.1274
Passenger Cars | LPG Bifuel | Large-SUV-Executive | Euro 4 | 18236120.4599
Passenger Cars | LPG Bifuel | Large-SUV-Executive | Euro 5 | 10701523.4881
Passenger Cars | LPG Bifuel | Large-SUV-Executive | Euro 6 a/b/c | 2426019.0933
Passenger Cars | LPG Bifuel | Large-SUV-Executive | Euro 6 d-temp | 1164415.5549
Passenger Cars | LPG Bifuel | Large-SUV-Executive | Euro 6 d | 92377.1805
Passenger Cars | CNG Bifuel | Small | Euro 4 | 2452932.6406
Passenger Cars | CNG Bifuel | Small | Euro 5 | 21335137.2434
Passenger Cars | CNG Bifuel | Small | Euro 6 a/b/c | 5613701.4539
Passenger Cars | CNG Bifuel | Small | Euro 6 d-temp | 16719975.5327
Passenger Cars | CNG Bifuel | Small | Euro 6 d | 6478548.5112
Passenger Cars | CNG Bifuel | Medium | Euro 4 | 6597743.0296
Passenger Cars | CNG Bifuel | Medium | Euro 5 | 5222610.3431
Passenger Cars | CNG Bifuel | Medium | Euro 6 a/b/c | 4750131.4714
Passenger Cars | CNG Bifuel | Medium | Euro 6 d-temp | 18153672.6221
Passenger Cars | CNG Bifuel | Medium | Euro 6 d | 14623759.2496
Passenger Cars | CNG Bifuel | Large-SUV-Executive | Euro 4 | 4333493.4464
Passenger Cars | CNG Bifuel | Large-SUV-Executive | Euro 5 | 3059900.6721
Passenger Cars | CNG Bifuel | Large-SUV-Executive | Euro 6 a/b/c | 390887.5896
Passenger Cars | CNG Bifuel | Large-SUV-Executive | Euro 6 d-temp | 729638.1064
Passenger Cars | CNG Bifuel | Large-SUV-Executive | Euro 6 d | 0
Light Commercial Vehicles | Petrol | N1-I | Conventional |  | 92087624.5826
Light Commercial Vehicles | Petrol | N1-I | Euro 1 | 5981.563
Light Commercial Vehicles | Petrol | N1-I | Euro 2
Light Commercial Vehicles | Petrol | N1-I | Euro 3
Light Commercial Vehicles | Petrol | N1-I | Euro 4 | 0
Light Commercial Vehicles | Petrol | N1-I | Euro 5 | 0
Light Commercial Vehicles | Petrol | N1-I | Euro 6 a/b/c
Light Commercial Vehicles | Petrol | N1-I | Euro 6 d-temp
Light Commercial Vehicles | Petrol | N1-I | Euro 6 d
Light Commercial Vehicles | Petrol | N1-II | Conventional | 63108.696
Light Commercial Vehicles | Petrol | N1-II | Euro 1 | 265107.8197
Light Commercial Vehicles | Petrol | N1-II | Euro 2 | 2335191.2128
Light Commercial Vehicles | Petrol | N1-II | Euro 3 | 5948485.1632
Light Commercial Vehicles | Petrol | N1-II | Euro 4 | 10490331.5902
Light Commercial Vehicles | Petrol | N1-II | Euro 5 | 5945403.1218
Light Commercial Vehicles | Petrol | N1-II | Euro 6 a/b/c | 1507299.5021
Light Commercial Vehicles | Petrol | N1-II | Euro 6 d-temp | 1711529.3338
Light Commercial Vehicles | Petrol | N1-II | Euro 6 d
Light Commercial Vehicles | Petrol | N1-III | Conventional | 965810.2189
Light Commercial Vehicles | Petrol | N1-III | Euro 1 | 1257625.1527
Light Commercial Vehicles | Petrol | N1-III | Euro 2 | 1591408.7357
Light Commercial Vehicles | Petrol | N1-III | Euro 3 | 6754641.9424
Light Commercial Vehicles | Petrol | N1-III | Euro 4 | 10576229.1282
Light Commercial Vehicles | Petrol | N1-III | Euro 5 | 18398947.9456
Light Commercial Vehicles | Petrol | N1-III | Euro 6 a/b/c | 13201378.4537
Light Commercial Vehicles | Petrol | N1-III | Euro 6 d-temp | 11069145.0027
Light Commercial Vehicles | Petrol | N1-III | Euro 6 d
Light Commercial Vehicles | Diesel | N1-I | Conventional |  | 1160047494.3185
Light Commercial Vehicles | Diesel | N1-I | Euro 1
Light Commercial Vehicles | Diesel | N1-I | Euro 2
Light Commercial Vehicles | Diesel | N1-I | Euro 3
Light Commercial Vehicles | Diesel | N1-I | Euro 4
Light Commercial Vehicles | Diesel | N1-I | Euro 5
Light Commercial Vehicles | Diesel | N1-I | Euro 6 a/b/c
Light Commercial Vehicles | Diesel | N1-I | Euro 6 d-temp
Light Commercial Vehicles | Diesel | N1-I | Euro 6 d
Light Commercial Vehicles | Diesel | N1-II | Conventional | 272824.2801
Light Commercial Vehicles | Diesel | N1-II | Euro 1 | 300040.0697
Light Commercial Vehicles | Diesel | N1-II | Euro 2 | 1364541.7346
Light Commercial Vehicles | Diesel | N1-II | Euro 3 | 3123341.6363
Light Commercial Vehicles | Diesel | N1-II | Euro 4 | 4511152.1192
Light Commercial Vehicles | Diesel | N1-II | Euro 5 | 4726910.8961
Light Commercial Vehicles | Diesel | N1-II | Euro 6 a/b/c | 930262.9606
Light Commercial Vehicles | Diesel | N1-II | Euro 6 d-temp | 148963.2188
Light Commercial Vehicles | Diesel | N1-II | Euro 6 d
Light Commercial Vehicles | Diesel | N1-III | Conventional | 9768201.0699
Light Commercial Vehicles | Diesel | N1-III | Euro 1 | 19852126.9999
Light Commercial Vehicles | Diesel | N1-III | Euro 2 | 54421171.7467
Light Commercial Vehicles | Diesel | N1-III | Euro 3 | 122477602.7608
Light Commercial Vehicles | Diesel | N1-III | Euro 4 | 255700295.2907
Light Commercial Vehicles | Diesel | N1-III | Euro 5 | 342581794.4638
Light Commercial Vehicles | Diesel | N1-III | Euro 6 a/b/c | 168305241.9807
Light Commercial Vehicles | Diesel | N1-III | Euro 6 d-temp | 171563023.0907
Light Commercial Vehicles | Diesel | N1-III | Euro 6 d
Heavy Duty Trucks | Petrol | >3,5 t | Conventional | 1212662.6686
Heavy Duty Trucks | Diesel | Rigid <=7,5 t | Conventional | 2053655.8488 | 568589967.1501
Heavy Duty Trucks | Diesel | Rigid <=7,5 t | Euro I | 1391863.4621
Heavy Duty Trucks | Diesel | Rigid <=7,5 t | Euro II | 2939838.3886
Heavy Duty Trucks | Diesel | Rigid <=7,5 t | Euro III | 7551308.5782
Heavy Duty Trucks | Diesel | Rigid <=7,5 t | Euro IV | 4352950.9442
Heavy Duty Trucks | Diesel | Rigid <=7,5 t | Euro V | 3901542.6943
Heavy Duty Trucks | Diesel | Rigid <=7,5 t | Euro VI A/B/C | 3128443.7425
Heavy Duty Trucks | Diesel | Rigid <=7,5 t | Euro VI D/E | 1027174.7856
Heavy Duty Trucks | Diesel | Rigid 7,5 - 12 t | Conventional | 1365899.2776
Heavy Duty Trucks | Diesel | Rigid 7,5 - 12 t | Euro I | 1181249.5083
Heavy Duty Trucks | Diesel | Rigid 7,5 - 12 t | Euro II | 1781919.9953
Heavy Duty Trucks | Diesel | Rigid 7,5 - 12 t | Euro III | 5051100.5365
Heavy Duty Trucks | Diesel | Rigid 7,5 - 12 t | Euro IV | 4019223.4749
Heavy Duty Trucks | Diesel | Rigid 7,5 - 12 t | Euro V | 3294515.9331
Heavy Duty Trucks | Diesel | Rigid 7,5 - 12 t | Euro VI A/B/C | 1187434.0607
Heavy Duty Trucks | Diesel | Rigid 7,5 - 12 t | Euro VI D/E | 419083.5193
Heavy Duty Trucks | Diesel | Rigid 12 - 14 t | Conventional | 379149.2006
Heavy Duty Trucks | Diesel | Rigid 12 - 14 t | Euro I | 196798.4548
Heavy Duty Trucks | Diesel | Rigid 12 - 14 t | Euro II | 511864.6203
Heavy Duty Trucks | Diesel | Rigid 12 - 14 t | Euro III | 1120590.6598
Heavy Duty Trucks | Diesel | Rigid 12 - 14 t | Euro IV | 865673.3031
Heavy Duty Trucks | Diesel | Rigid 12 - 14 t | Euro V | 571885.2785
Heavy Duty Trucks | Diesel | Rigid 12 - 14 t | Euro VI A/B/C | 433708.0762
Heavy Duty Trucks | Diesel | Rigid 12 - 14 t | Euro VI D/E | 90149.7402
Heavy Duty Trucks | Diesel | Rigid 14 - 20 t | Conventional | 2561482.868
Heavy Duty Trucks | Diesel | Rigid 14 - 20 t | Euro I | 1806263.5007
Heavy Duty Trucks | Diesel | Rigid 14 - 20 t | Euro II | 9096670.085
Heavy Duty Trucks | Diesel | Rigid 14 - 20 t | Euro III | 30039007.4873
Heavy Duty Trucks | Diesel | Rigid 14 - 20 t | Euro IV | 41018236.0147
Heavy Duty Trucks | Diesel | Rigid 14 - 20 t | Euro V | 37462062.8529
Heavy Duty Trucks | Diesel | Rigid 14 - 20 t | Euro VI A/B/C | 55420159.3604
Heavy Duty Trucks | Diesel | Rigid 14 - 20 t | Euro VI D/E | 11676780.0832
Heavy Duty Trucks | Diesel | Rigid 20 - 26 t | Conventional | 1902234.6997
Heavy Duty Trucks | Diesel | Rigid 20 - 26 t | Euro I | 773133.1253
Heavy Duty Trucks | Diesel | Rigid 20 - 26 t | Euro II | 3033639.5692
Heavy Duty Trucks | Diesel | Rigid 20 - 26 t | Euro III | 15096655.5863
Heavy Duty Trucks | Diesel | Rigid 20 - 26 t | Euro IV | 20562984.8693
Heavy Duty Trucks | Diesel | Rigid 20 - 26 t | Euro V | 22183192.3605
Heavy Duty Trucks | Diesel | Rigid 20 - 26 t | Euro VI A/B/C | 47013532.055
Heavy Duty Trucks | Diesel | Rigid 20 - 26 t | Euro VI D/E | 11196431.1354
Heavy Duty Trucks | Diesel | Rigid 26 - 28 t | Conventional | 1124318.9906
Heavy Duty Trucks | Diesel | Rigid 26 - 28 t | Euro I | 1626312.5902
Heavy Duty Trucks | Diesel | Rigid 26 - 28 t | Euro II | 7382071.0656
Heavy Duty Trucks | Diesel | Rigid 26 - 28 t | Euro III | 21014697.2634
Heavy Duty Trucks | Diesel | Rigid 26 - 28 t | Euro IV | 28001182.5206
Heavy Duty Trucks | Diesel | Rigid 26 - 28 t | Euro V | 30395997.7245
Heavy Duty Trucks | Diesel | Rigid 26 - 28 t | Euro VI A/B/C | 32131920.1647
Heavy Duty Trucks | Diesel | Rigid 26 - 28 t | Euro VI D/E | 8765247.6195
Heavy Duty Trucks | Diesel | Rigid 28 - 32 t | Conventional | 429602.1281
Heavy Duty Trucks | Diesel | Rigid 28 - 32 t | Euro I | 467618.458
Heavy Duty Trucks | Diesel | Rigid 28 - 32 t | Euro II | 3144372.0192
Heavy Duty Trucks | Diesel | Rigid 28 - 32 t | Euro III | 9783910.6361
Heavy Duty Trucks | Diesel | Rigid 28 - 32 t | Euro IV | 9854662.6332
Heavy Duty Trucks | Diesel | Rigid 28 - 32 t | Euro V | 9765544.0789
Heavy Duty Trucks | Diesel | Rigid 28 - 32 t | Euro VI A/B/C | 11976920.1105
Heavy Duty Trucks | Diesel | Rigid 28 - 32 t | Euro VI D/E | 6353839.464
Heavy Duty Trucks | Diesel | Rigid >32 t | Conventional | 209946.7158
Heavy Duty Trucks | Diesel | Rigid >32 t | Euro I | 306177.6335
Heavy Duty Trucks | Diesel | Rigid >32 t | Euro II | 1385533.6723
Heavy Duty Trucks | Diesel | Rigid >32 t | Euro III | 4718209.4641
Heavy Duty Trucks | Diesel | Rigid >32 t | Euro IV | 5905636.6901
Heavy Duty Trucks | Diesel | Rigid >32 t | Euro V | 3563775.0609
Heavy Duty Trucks | Diesel | Rigid >32 t | Euro VI A/B/C | 7426041.2767
Heavy Duty Trucks | Diesel | Rigid >32 t | Euro VI D/E | 3196939.4331
Buses | Diesel | Coaches Standard <=18 t | Conventional | 459703.8713 | 132361499.9842
Buses | Diesel | Coaches Standard <=18 t | Euro I | 1024411.0023
Buses | Diesel | Coaches Standard <=18 t | Euro II | 4234433.7668
Buses | Diesel | Coaches Standard <=18 t | Euro III | 21427064.8321
Buses | Diesel | Coaches Standard <=18 t | Euro IV | 23425239.9746
Buses | Diesel | Coaches Standard <=18 t | Euro V | 31516454.2532
Buses | Diesel | Coaches Standard <=18 t | Euro VI A/B/C | 38252998.6723
Buses | Diesel | Coaches Standard <=18 t | Euro VI D/E | 12021193.6116
Buses | CNG | Urban CNG Buses | Euro I
Buses | CNG | Urban CNG Buses | Euro II
Buses | CNG | Urban CNG Buses | Euro III
Buses | CNG | Urban CNG Buses | EEV | 17041512.2457
L-Category | Petrol | Mopeds 4-stroke <50 cm³ | Conventional | 497303.3026
L-Category | Petrol | Mopeds 4-stroke <50 cm³ | Euro 1 | 282736.4844
L-Category | Petrol | Mopeds 4-stroke <50 cm³ | Euro 2 | 648170.5967
L-Category | Petrol | Mopeds 4-stroke <50 cm³ | Euro 3 | 5006000.3241
L-Category | Petrol | Mopeds 4-stroke <50 cm³ | Euro 4 | 1379038.8213
L-Category | Petrol | Mopeds 4-stroke <50 cm³ | Euro 5 | 280501.4134
L-Category | Petrol | Motorcycles 4-stroke <250 cm³ | Conventional | 407231.7724
L-Category | Petrol | Motorcycles 4-stroke <250 cm³ | Euro 1 | 62188.1032
L-Category | Petrol | Motorcycles 4-stroke <250 cm³ | Euro 2 | 96291.2565
L-Category | Petrol | Motorcycles 4-stroke <250 cm³ | Euro 3 | 649965.9816
L-Category | Petrol | Motorcycles 4-stroke <250 cm³ | Euro 4 | 226685.6664
L-Category | Petrol | Motorcycles 4-stroke <250 cm³ | Euro 5 | 86260.9173
L-Category | Petrol | Motorcycles 4-stroke 250 - 750 cm³ | Conventional | 7699173.1224
L-Category | Petrol | Motorcycles 4-stroke 250 - 750 cm³ | Euro 1 | 1858421.0985
L-Category | Petrol | Motorcycles 4-stroke 250 - 750 cm³ | Euro 2 | 2037885.5462
L-Category | Petrol | Motorcycles 4-stroke 250 - 750 cm³ | Euro 3 | 6987248.0408
L-Category | Petrol | Motorcycles 4-stroke 250 - 750 cm³ | Euro 4 | 2543648.9896
L-Category | Petrol | Motorcycles 4-stroke 250 - 750 cm³ | Euro 5 | 643698.928
L-Category | Petrol | Motorcycles 4-stroke >750 cm³ | Conventional | 3902294.3145
L-Category | Petrol | Motorcycles 4-stroke >750 cm³ | Euro 1 | 3119069.0932
L-Category | Petrol | Motorcycles 4-stroke >750 cm³ | Euro 2 | 3267760.857
L-Category | Petrol | Motorcycles 4-stroke >750 cm³ | Euro 3 | 7650709.9431
L-Category | Petrol | Motorcycles 4-stroke >750 cm³ | Euro 4 | 2766358.3975
L-Category | Petrol | Motorcycles 4-stroke >750 cm³ | Euro 5 | 610327.8214

## Process diagram
Catalysts
CO2 capture
Gasifier
heat
heat
concentrated CO2
syngas (H2 + CO)
Methanol synthesiser
Methanol end-of-life
Non-biogenic CO2
Biogenic CO2
Boiler (biogas/biomass)
Biogenic CO2
Electrolyser
Biomethane
Water
Methane reformer
CO2
(Grid) electricity
O2

## Seletused
Lühendid:
WTT - well to tank (heitmed energiaallikast kuni kütusepaagini)
TTW - tank to wheel (kütuse põlemisel tekkivad heitmed)
WTW - well to wheel (WTT ja TTW heitmete summa, kogutsükli heitmed)
Cc-H2 - cryocompressed hydrogen (krüokompresseeritud vesinik - vesinik, mis on jahutatud temperatuurini -253 °C ja hoitakse rõhul 250-350 atm)
C-H2 - compressed hydrogen (kompresseeritud vesinik - on vesinik, mida hoitakse 350 atm või 700 atm rõhu juures vesinikumahutis)
SMR - steam methane reforming (metaani aurtöötlus - vesiniku tootmine metaanist veeauru abil, saadusteks on lisaks vesinikule süsinikmonooksiid ja süsinikdioksiid)
IGCC - integrated gasification combined cycle (integreeritud gaasistamise kombineeritud tsükkel - tahke kütuse gaasistamine vähese hapnikuga, saadusteks süsinikdioksiid ja vesinik)
O/S - on-site (kohapealne tootmine, mitte võrgust saadav elekter)
CCGT - combined cycle gas turbine (kombineeritud tsükliga gaasturbiin - jääksoojust kasutav gaasturbiin eesmärgiga toota täiendav elektri kogus)
CCS - carbon capture and storage (süsiniku kinnipüüdmine ja ladustamine - süsinikdioksiidi kogumine ja geoloogiline säilitamine, reguleeritud EL direktiiviga 2009/31/EÜ)
EU-mix - EL keskmine kasutatav kütuste segu | EU mix - EL keskmine kütusesegu vastavalt JRC/EUCAR/CONCAWE tööle: https://publications.jrc.ec.europa.eu/repository/bitstream/JRC119036/jec_wtt_v5_119036_annexes_final.pdf
PM10 - peenosakesed läbimõõduga kuni 10 μm
PM2.5 - peenosakesed läbimõõduga kuni 2.5 μm
NOx - lämmastikoksiidi ja lämmastikdioksiidi summaarne kogus
NMVOC - mittemetaansed lenduvad orgaanilised ühendid
SOx - väävli oksiidid
NH3 - ammoniaak
CO2e - kasvuhoonegaaside kogus arvutatuna süsinikdioksiidi ekvivalentides
IEA hinnang - Rahvusvahelise energiaagentuuri hinnang bioenergeetikale http://task39.ieabioenergy.com/publications/
OME - oksümetüleeneeter
DME - dimetüüleeter