## Tõetamm
| MÕÕDIKUD JA EESMÄRGID |  |  |  |  | ELEKTER | [8 empty] | SOOJUS JA JAHUTUS | [5 empty] | GAASIVÕRGU DEKARBONISEERIMINE
[8 empty] | STSENAARIUMID | [7 empty] | STSENAARIUMID | [5 empty] | STSENAARIUMID
REA NR | MÕÕDIKU ALLIKAS | MÕÕDIK | MÕÕDIKU SELGITUS | MÕÕDIKU ALGVÄÄRTUS | MÕÕDIKU EESMÄRK | STSENAARIUMIT KIRJELDAV VÄÄRTUS | olemasolev | taastuvenergia ja salvestus (avamere tuuleenergia) | tuumaenergia | süsiniku püüdmine ja kasutamine (CCU) | taastuvgaas | kõik tehnoloogiad | netoimpordita stsenaarium | 1000 MW juhitav võimsus | STSENAARIUMIT KIRJELDAV VÄÄRTUS | BAU | Elekter | Kaugküte | Lokaalküte | Tehnoloogia-neutraalne | STSENAARIUMIT KIRJELDAV VÄÄRTUS | BAU | Biometaani stsenaarium | Vesiniku stsenaarium | Vähima kulu stsenaarium
1 | Eesti 2035 | Eesti säästev areng | Näitab Eesti kohta üleilmses säästva arengu eesmärkide indeksis. Taastuvenergia osatähtsus energia lõpptarbimises. | 2022: 10 koht | eesmärk ≤10 | Sõltub teiste riikide tegutsemiskiirusest ja tõhususest. Ei hinnata kuna positsioon edetabelis ei ole otseses seoses mõjuga Eesti looduskeskkonnale. | [8 empty] | Sõltub teiste riikide tegutsemiskiirusest ja tõhususest. Ei hinnata kuna positsioon edetabelis ei ole otseses seoses mõjuga Eesti looduskeskkonnale. | [5 empty] | Sõltub teiste riikide tegutsemiskiirusest ja tõhususest. Ei hinnata kuna positsioon edetabelis ei ole otseses seoses mõjuga Eesti looduskeskkonnale.
2 | Eesti 2035 | Elamute ja mitteelamute energiatarve | Energiatarbimine elamutes, äri- ja avaliku teeninduse sektori hoonetes. | 2021: 17,1 teravatt-tundi | eesmärk 2035: 14,5 | ENMAK eesmärk olemas | [8 empty] | ENMAK eesmärk olemas
3 | Eesti 2035 Säästva arengu riiklik strateegia | Kasvuhoonegaaside netoheitkogus | Näitab kasvuhoonegaaside summaarset netoheitkogust, arvestades metsa- ja maakasutussektori mõju. Kasvuhoonegaasid on inimtegevuse tagajärjel vabanenud süsinikdioksiid (CO2), metaan (CH4), dilämmastikoksiid (N2O) ja fluoritud kasvuhoonegaasid ehk F-gaasid, milleks on fluorosüsivesinikud (HFC), perfluorosüsivesinikud (PFC), väävelheksafluoriid (SF6) ja lämmastiktrifluoriid (NF3). | 2020: 12,85 miljonit tonni CO2 ekvivalenti | eesmärk 2035: 8 | Kasvuhoonegaaside heitkogus. Miljon tonni. | 2.667 | 0.079 | 0.03 | -0.147 | 0.068 | 0.167 | 0.324 | 0.199 | F-gaaside kasutust põhjustatud võimsused MW | 1176 | 4154 | 1520 | 1961 | 1806 | ENMAK eesmärk 0 heide olemas
4 | Eesti 2035 | Keskkonnatrendide indeks | Indeks näitab paranevate keskkonnatrendide osatähtsust Eesti säästva arengu keskkonnavaldkonna näitajates. Kokku hinnatakse 36 näitaja trende võrdluses baasaastaga (2000 või esimene võimalik aasta). | 2021: 75 | eesmärk 2035: 87 | Keskkonnatrendide indeks sisaldab selles tabelis erinevatel ridadel loetletud näitajaid (kokku 36 näitajat). Seega indeksit mõjutavad tehnoloogiad selle võrra kui palju mõjutavad siin tabelis toodud teisi näitajaid. Eraldiseisvalt ei ole põhjust selle näitajaga võrrelda. | [8 empty] | Keskkonnatrendide indeks sisaldab selles tabelis erinevatel ridadel loetletud näitajaid (kokku 36 näitajat). Seega indeksit mõjutavad tehnoloogiad selle võrra kui palju mõjutavad siin tabelis toodud teisi näitajaid. Eraldiseisvalt ei ole põhjust selle näitajaga võrrelda. | [5 empty] | Keskkonnatrendide indeks sisaldab selles tabelis erinevatel ridadel loetletud näitajaid (kokku 36 näitajat). Seega indeksit mõjutavad tehnoloogiad selle võrra kui palju mõjutavad siin tabelis toodud teisi näitajaid. Eraldiseisvalt ei ole põhjust selle näitajaga võrrelda.
5 | Eesti 2035 | Transpordisektori kasvuhoonegaaside heide | Transpordisektoris kütuste põletamisel tekkinud kasvuhoonegaaside heitkogus CO2 ekvivalenttonnides. Transpordisektor hõlmab Eesti-sisest maantee-, raudtee-, vee- ja õhutransporti. Rahvusvahelistes vetes sõitvate laevade ja rahvusvahelistel lennuliinidel lendavate lennukite heidet ei arvestata. | 2020: 2 232,54 tuhat tonni CO2 ekvivalenti | eesmärk 2035: 1700 | ENMAK eesmärk 0 heide olemas | [14 empty] | ENMAK eesmärk 0 heide olemas
6 | Säästva arengu riiklik strateegia | Happevihmad | Ammoniaagi (NH3) heitkogus | 2019: 22,7 tonni | eesmärk: ↓
7 | Eesti 2035 Säästva arengu riiklik strateegia | Ringleva materjali määr | Näitab ringselt kasutatud materjali osatähtsust kogu materjalikasutuses. | 2021: 15,1% | eesmärk 2035: 30 EL 2021: 11,7 | Tehnoloogiate eluiga, pärast mida muutuvad komponendid jäätmeks. Roheelekter on materjalimahukas (tuulikud, päikesepaneelid, akud). Nendel on kindel eluiga. | Viimastel aastatel on aheraine valdavas osas võetud taaskasutusse. Põlevkivituhk märkimisväärset taaskasutust ei ole leidnud. | paraneb, kuna põlevkivitöötlemise jäätmeid jääb vähemaks | paraneb, kuna põlevkivitöötlemise jäätmeid jääb vähemaks | paraneb, kuna põlevkivitöötlemise jäätmeid jääb vähemaks | paraneb, kuna põlevkivitöötlemise jäätmeid jääb vähemaks | paraneb, kuna põlevkivitöötlemise jäätmeid jääb vähemaks | paraneb, kuna põlevkivitöötlemise jäätmeid jääb vähemaks | paraneb, kuna põlevkivitöötlemise jäätmeid jääb vähemaks | [6 empty] | Biojäätmete kääritamisest tekkiv mass sõltub biogaasi jaamade tootmismahust TWh. Tegemist ei ole jäätemetekkega vaid jäätmete kasutamisega ringmajanduse mõttes. | 0.70753 | 1.2522 | 0.70753 | 3.1311
8 | Säästva arengu riiklik strateegia | Happevihmad | Happevihmasid põhjustavate gaaside heide Inimtegevuse tagajärjel õhku paisatud vääveldioksiidi (SO2), lämmastikoksiidide (NOx) ja ammoniaagi (NH3) heitkogus väljendatuna hapestumise ekvivalenttonnides. | 2020: 1,4 tuhat tonni hapestumise ekvivalenti | eesmärk: ↓ | SO2, NOx heide. Tuhat tonni. | SO2 11,143; NOx 13,622 | SO2 18,11; NOx 22,13 | SO2 1,95; NOx 2,38 | SO2 2,1; NOx 2,57 | SO2 12,11; NOx 14,8 | SO2 8,55; NOx 10,45 | SO2 10,88; NOx 13,31 | SO2 9,83; NOx 12,01 | põletamise teel (heitgaasid) saadav energiahul GWH | 12383 | 6897 | 11785 | 9608 | 11089
9 | Säästva arengu riiklik strateegia | Happevihmad | Vääveldioksiidi (SO2) heitkogus | 2020: 11,2 tuhat tonni | eesmärk: ↓ | SO2 heide. Tuhat tonni. | 11.143 | 18.11 | 1.95 | 2.1 | 12.11 | 8.55 | 10.88 | 9.83 | põletamise teel (heitgaasid) saadav energiahul GWH | 12383 | 6897 | 11785 | 9608 | 11089 | SO2 heitkoguse muutus | 0 | 0 | 0 | 0
10 | Säästva arengu riiklik strateegia | Happevihmad | Lämmastikoksiidide (NOx) heitkogus | 2019: 25,2 tonni | eesmärk: ↓ | NOx heide. Tuhat tonni. | 13.622 | 22.13 | 2.38 | 2.57 | 14.8 | 10.45 | 13.31 | 12.01 | põletamise teel (heitgaasid) saadav energiahul GWH | 12383 | 6897 | 11785 | 9608 | 11089 | NOx heitkoguse muutus | 0 | 0 | 0 | 0
11 | Säästva arengu riiklik strateegia | Jäätmeteke | Aasta jooksul tekkinud nii tava- kui ka ohtlikud jäätmed ja jäätmekäitlusettevõtetes tekkinud sekundaarsed jäätmed. | 2021: 19 362,19 tuhat tonni | ↓ | Roheelekter on materjalimahukas (tuulikud, päikesepaneelid, akud). Nendel on kindel eluiga, pärast mida muutuvad jäätmeks. Tabelis on toodud põlevkivielektri jäätmeteke. Rohetehnoloogiast põhjustatud jäätmete koguhulka pole praeguste andmete põhjal võimalik arvutada. | 11.18 | 0 | 0 | 0 | 0 | 0 | 0 | 0
12 | Säästva arengu riiklik strateegia | Kaitstavad alad | Protsent näitab, kui suure osa kogu maismaaterritooriumist moodustavad kaitstavad alad. Kaitstav loodusobjekt – looduskaitse seaduse alusel kaitstav ala või üksikobjekt, kus inimtegevus on piiratud või keelatud (loodusreservaadid). Kaitstavad loodusobjektid – kaitsealad (rahvuspargid, looduskaitsealad, maastikukaitsealad ja selle erivormid arboreetumid, pargid ja puistud), hoiualad, püsielupaigad, kaitstavad looduse üksikobjektid koos kaitsetsoonidega ja kohaliku omavalitsuse tasandil kaitstavad loodusobjektid. | 2021: 19,5% | eesmärk: ↑ | Maavõtt ha. NB! Esitatud number on kogu maavõtu maht, mitte maavõtt kaitstavatel aladel. | 1071.3856 | 29747.0737 | 4841.3036 | 4817.5236 | 4836.5476 | 4820.9309 | 7474.1785 | 4829.5556
13 | Säästva arengu riiklik strateegia | Kaitstavad merealad | Protsent näitab, kui suur on merekaitsealade osakaal kogu Eesti merealas. Näitaja arvutamisel on Eesti merealast arvesse võetud looduskaitseseaduse paragrahvis 4 nimetatud loodusobjektid, millel on pindala: kaitsealad, hoiualad, püsielupaigad ja kaitstavate looduse üksikobjektide kaitsetsoonid. | 2021: 18,7% | eesmärk: ↑ | meretuulepargid rannikukogumitele meretuuleparkide maavõtt ha NB! Esitatud number on kogu maavõtu maht meres, mitte maavõtt kaitstavatel merealadel. | 0 | 28000 | 0 | 0 | 0 | 0 | 2590 | 0
14 | Säästva arengu riiklik strateegia | Kasvuhoonegaasid transpordisektoris | Väljendab transpordisektoris kütuste põletamisel tekkinud kasvuhoonegaaside heitkogust CO2 ekvivalenttonnides. Transpordisektor hõlmab Eesti-sisest maantee-, raudtee, vee- ja lennutransporti. Rahvusvahelistes vetes sõitvate laevade ja rahvusvahelistel lennuliinidel lendavate lennukite heidet ei arvestata. | 2020: 2 232,54 tuhat tonni CO2 ekvivalendi kohta | eesmärk: ↓ | ENMAK eesmärk 0 heide olemas | [14 empty] | ENMAK eesmärk 0 heide olemas
15 | Säästva arengu riiklik strateegia | Keskkonnajuhtimissüsteemide rakendamine | EMAS-i keskkonnajuhtimissüsteemi rakendajad | 2022: 17 organisatsiooni | ↑
16 | Säästva arengu riiklik strateegia | Keskkonnajuhtimissüsteemide rakendamine | ISO keskkonnajuhtimissüsteemi rakendajad | 2022: 651 organisatsiooni | ↑
17 | Säästva arengu riiklik strateegia | Kasvuhoonegaaside heitkogused | Kasvuhoonegaaside heitkogus SKP euro kohta | 2020: 0,48 kilogrammi | ↓ | ENMAK eesmärk 0 heide olemas | [8 empty] | ENMAK eesmärk 0 heide olemas | [5 empty] | ENMAK eesmärk 0 heide olemas
18 | Säästva arengu riiklik strateegia | Kasvuhoonegaaside heitkogused | Kasvuhoonegaaside heitkogus inimese kohta | 2020: 8,69 tonni | ↓ | ENMAK eesmärk 0 heide olemas | [8 empty] | ENMAK eesmärk 0 heide olemas | [5 empty] | ENMAK eesmärk 0 heide olemas
20 | Säästva arengu riiklik strateegia | Kudekarja biomass | Liivi lahe räime kudekarja biomass Läänemere tööndusliku kalaliigi Liivi lahe räime Eesti jaoks majanduslikult olulise populatsiooni suurus tonnides. | 2021: 165 395 tonni | eesmärk: ↑ | meretuuleparkide maavõtt ha NB! Esitatud number on kogu maavõtu maht meres. | 0 | 28000 | 0 | 0 | 0 | 0 | 2590 | 0
21 | Säästva arengu riiklik strateegia | Kudekarja biomass | Läänemere avaosa räime kudekarja biomass Läänemere tööndusliku kalaliigi avaosa räime Eesti jaoks majanduslikult olulise populatsiooni suurus tonnides. | 2021: 387 052 tonni | eesmärk: ↑ | meretuuleparkide maavõtt ha NB! Esitatud number on kogu maavõtu maht meres. | 0 | 28000 | 0 | 0 | 0 | 0 | 2590 | 0
22 | Säästva arengu riiklik strateegia | Kudekarja biomass | Läänemere kilu kudekarja biomass Läänemere tööndusliku kalaliigi kilu Eesti jaoks majanduslikult olulise populatsiooni suurus tonnides. | 2021: 939 000 tonni | eesmärk: ↑ | meretuuleparkide maavõtt ha NB! Esitatud number on kogu maavõtu maht meres. | 0 | 28000 | 0 | 0 | 0 | 0 | 2590 | 0
23 | Säästva arengu riiklik strateegia | Kudekarja biomass | Läänemere lääneosa tursa kudekarja biomass Läänemere tööndusliku kalaliigi lääneosa tursa Eesti jaoks majanduslikult olulise populatsiooni suurus tonnides. | 2021: 5 303 tonni | eesmärk: ↑ | meretuuleparkide maavõtt ha NB! Esitatud number on kogu maavõtu maht meres. | 0 | 28000 | 0 | 0 | 0 | 0 | 2590 | 0
24 | Säästva arengu riiklik strateegia | Kudekarja biomass | Liivi lahe räime kudekarja biomassi piirväärtus Kudekarja biomassi piirväärtus tonnides tähistab taset, millest madalama väärtuse korral tuleb rakendada majandamise erimeetmeid. | 2021: 60 000 tonni | eesmärk: ↑ | meretuuleparkide maavõtt ha NB! Esitatud number on kogu maavõtu maht meres. | 0 | 28000 | 0 | 0 | 0 | 0 | 2590 | 0
25 | Säästva arengu riiklik strateegia | Kudekarja biomass | Läänemere avaosa räime kudekarja biomassi piirväärtus Kudekarja biomassi piirväärtus tonnides tähistab taset, millest madalama väärtuse korral tuleb rakendada majandamise erimeetmeid. | 2021: 460 000 tonni | eesmärk: ↑ | meretuuleparkide maavõtt ha NB! Esitatud number on kogu maavõtu maht meres. | 0 | 28000 | 0 | 0 | 0 | 0 | 2590 | 0
26 | Säästva arengu riiklik strateegia | Läänemere seisund | Üldfosfori koormus merre Eesti maismaalt Läänemerre jõudev üldfosfori kogus tonnides. | 2021: 0,4 tuhat tonni | eesmärk: ↓
27 | Säästva arengu riiklik strateegia | Läänemere seisund | Üldlämmastiku koormus merre Eesti maismaalt Läänemerre jõudev üldlämmastiku kogus tonnides. | 2021: 23,8 tuhat tonni | eesmärk: ↓
28 | Säästva arengu riiklik strateegia | Nõuetekohaselt puhastatud reovesi | Nõuetekohaselt puhastatud reovee kogus miljonites kuupmeetrites. Reovesi – üle kahjutuspiiri rikutud vesi, mida on vaja enne suublasse juhtimist puhastada. | 2021: 90,86 miljonit kuupmeetrit | ↑
29 | Säästva arengu riiklik strateegia | Kudekarja biomass | Läänemere kilu kudekarja biomassi piirväärtus Kudekarja biomassi piirväärtus tonnides tähistab taset, millest madalama väärtuse korral tuleb rakendada majandamise erimeetmeid. | 2021: 570 000 tonni | eesmärk: ↑ | meretuuleparkide maavõtt ha NB! Esitatud number on kogu maavõtu maht meres. | 0 | 28000 | 0 | 0 | 0 | 0 | 2590 | 0
30 | Säästva arengu riiklik strateegia | Kudekarja biomass | Läänemere lääneosa tursa kudekarja biomassi piirväärtus Kudekarja biomassi piirväärtus tonnides tähistab taset, millest madalama väärtuse korral tuleb rakendada majandamise erimeetmeid. | 2021: 23 492 tonni | eesmärk: ↑ | meretuuleparkide maavõtt ha NB! Esitatud number on kogu maavõtu maht meres. | 0 | 28000 | 0 | 0 | 0 | 0 | 2590 | 0
31 | Säästva arengu riiklik strateegia | Ohtlike jäätmete teke | Jäätmed, mis kahjuliku toime tõttu võivad olla ohtlikud tervisele, varale või keskkonnale. 2020. aasta väärtus ei ole varasemate aastatega võrreldav jäätmenimistu 01.01.2020 muutuse tõttu. | 2021: 1 592,4 tuhat tonni | ↓ | Peamised ohtlikud jäätmed on põlevkivi töötlemisel tekkinud ohtlikud jäätmed ning amortiseerunud akud ja tuumajäätmed. Tabelis on antud jäätmete kogus 10 a lõikes tonnides. NB! Lisaks tekib ka muid elektroonikajäätmeid, mida võib lugeda ohtlikuks aga nende kogus on teadmata. | 5590000 | 43460 | 17437.55 | 15180 | 5980 | 19720 | 44520 | 10320
32 | Säästva arengu riiklik strateegia | Olmejäätmete ringlussevõtt | Protsent näitab ringlusse võetud olmejäätmete osa tekkinud olmejäätmetes. Ringlussevõtt sisaldab materjali uuesti kasutuselevõttu, jäätmete komposteerimist ning anaeroobset lagundamist. Jäätmete põletamist energia tootmiseks ei ole arvestatud. Olmejäätmed – kodumajapidamises tekkinud jäätmed ja kaubanduses, teeninduses või mujal tekkinud koostiselt ning omadustelt sarnased jäätmed. | 2021: 30,4% | EL keskmine 2020: 47,8 | Olmejäätmete võimalik teke arvestades kliimaneutraalse energia tehnoloogiate eluiga. | olmejäätmete kogust ei ole võimalik arvutada | olmejäätmete kogust ei ole võimalik arvutada | olmejäätmete kogust ei ole võimalik arvutada | olmejäätmete kogust ei ole võimalik arvutada | olmejäätmete kogust ei ole võimalik arvutada | olmejäätmete kogust ei ole võimalik arvutada | olmejäätmete kogust ei ole võimalik arvutada | olmejäätmete kogust ei ole võimalik arvutada | [6 empty] | Biojäätmete kääritamisest tekkiv mass sõltub biogaasi jaamade tootmismahust TWh. Tegemist ei ole jäätemetekkega vaid jäätmete kasutamisega ringmajanduse mõttes. | 0.70753 | 1.2522 | 0.70753 | 3.1311
33 | Säästva arengu riiklik strateegia | Peenosakeste heide | (PM10) alla 10-mikromeetrise (PM10) diameetriga eri koostisega väga väikeste tahkete osakeste ja piiskade segu. Peenosakesed pärinevad eeskätt pinnasest, teekattest ja tööstusettevõtetest. Peenosakesed välisõhus põhjustavad hingamisteede ning südame ja veresoonkonna haigusi ning vähendavad keskmist oodatavat eluiga. | 2020: 8,9 tuhat tonni | ↓ | Peenosakeste PM10 heide tonnides aastas. | 1598.529 | 2597.4199 | 279.3251 | 301.3371 | 1736.6735 | 1226.6015 | 1561.3363 | 1409.5291
34 | Säästva arengu riiklik strateegia | Põhjaveevõtt | Aasta jooksul ammutatud põhjavee hulk miljonites kuupmeetrites. | 2021: 232,8 miljonit kuupmeetrit | ↓
35 | Säästva arengu riiklik strateegia | Peenosakeste heide | Eriti peenete osakeste heide (PM2,5) Alla 2,5-mikromeetrise (PM2,5) diameetriga eri koostisega väga väikeste tahkete osakeste ja piiskade segu atmosfääris. Eriti peenete osakeste peamised allikad on sõidukite heitgaasid, põlemine ja keemilisedreaktsioonid atmosfääris. Peenosakesed välisõhus põhjustavad hingamisteede ning südame ja veresoonkonna haigusi ning vähendavad keskmist oodatavat eluiga. | 2020: 5,9 tuhat tonni | ↓ | Peenosakeste PM2,5 heide tonnides aastas. | 855.971 | 1390.8513 | 149.5714 | 161.3583 | 929.9438 | 656.8135 | 836.0552 | 754.7665
36 | Säästva arengu riiklik strateegia | Pinnavee seisund | Protsent näitab, kui suur on vähemalt heas seisundis pinnaveekogumite osa kõigis pinnaveekogumites. Pinnaveekogumite seisundit hinnatakse ökoloogilise ja keemilise seisundi järgi. | 2021: 52% | ↑ | meretuuleparkide maavõtt ha NB! Esitatud number on kogu maavõtu maht meres. | 0 | 28000 | 0 | 0 | 0 | 0 | 2590 | 0
37 | Säästva arengu riiklik strateegia | Põlevkivi kaevandamine | Aasta jooksul kaevandatud põlevkivi kogus. | 2021: 9 208,8 tuhat tonni | ↓ | elektri tootmiseks vajamineva põlevkivi kogus aastas tonnides | 2914000 | 0 | 0 | 0 | 0 | 0 | 0 | 0 | Soojuseks vajamineva põlevkivi kogus aastatel 2035 ja 2025. Tuhat tonni. | 206 | 0 | 0 | 0 | 0
38 | Säästva arengu riiklik strateegia | Rangelt kaitstavad metsamaad | Protsent näitab, kui palju on rangelt kaitstavat metsamaad kogu metsamaa hulgas. Range kaitse alla kuuluvad loodusreservaadid, looduslikud ja hooldatavad sihtkaitsevööndid, püsielupaiga sihtkaitsevööndid, esimese kaitsekategooria kaitstavate liikide elupaigad, vääriselupaigad (VEP) ja kavandatavad kaitsealad planeeritud režiimi järgi. | 2021: 17,6% | eesmärk: ↑ | Maavõtt maismaal ha. NB! Esitatud number on kogu maavõtu maht, mitte rangelt kaitstava metsamaa raadamise pindala. | 1071.3856 | 1747.0737 | 4841.3036 | 4817.5236 | 4836.5476 | 4820.9309 | 4884.1785 | 4829.5556
39 | Säästva arengu riiklik strateegia | Rohealad linnades | Protsent näitab, kui paljudel inimestel on tiheasustusega aladel väga hea ligipääs avalikele rohealadele. Avalikud rohealad on rohumaad, metsad, rabad ja muud rohealad (kalmistud, pargid, põõsastikud), mis ei ole eraomandis ja mille pindala on vähemalt 0,5 ha. | 2021: 85% | ↑ | kõikide maismaatehnoloogiate poolt hõlmatav pindala ha Ilmselt ei ole teada, kas tulevad ka tiheasustusaladele ja sinna tuleku tõenäosus on väike. Mõju hindamise käigus tõstetakse esile, et tiheasustusaladel rohealadele uusi võimsusi mitte rajada.
40 | Säästva arengu riiklik strateegia | Soodsas seisundis elupaigatüübid | Protsent näitab, kui suur osa Eestis leiduvatest Euroopa Liidu tähtsusega elupaigatüüpidest on soodsas looduskaitselises seisundis. | 2022: 57% | eesmärk: ↑ | Maavõtt ha. NB! Esitatud number on kogu maavõtu maht, mitte maavõtt Natura aladel. | 1071.3856 | 29747.0737 | 4841.3036 | 4817.5236 | 4836.5476 | 4820.9309 | 7474.1785 | 4829.5556
41 | Säästva arengu riiklik strateegia | Soodsas seisundis liigid | Protsent näitab, kui suur osa Eestis leiduvatest Euroopa Liidu tähtsusega liikidest on soodsas seisundis. | 2022: 56% | eesmärk: ↑ | Maavõtt ha. NB! Esitatud number on kogu maavõtu maht, mitte maavõtt kaitstavate liikide elupaikades. | 1071.3856 | 29747.0737 | 4841.3036 | 4817.5236 | 4836.5476 | 4820.9309 | 7474.1785 | 4829.5556
Note on H6: [Threaded comment] Your version of Excel allows you to read this threaded comment; however, any edits to it will get removed if the file is opened in a newer version of Excel. Learn more: https://go.microsoft.com/fwlink/?linkid=870924 Comment: Allikas: Demurtas, A., Cheikh, N., Smith, M., Rademaekers, K., Suik, K., Tammiste, L., 2022. Transitioning to a climate-neutral lectricity generation in Estonia Deliverable 7 Report Action plan Final Report. Trinomics
Note on I6: [Threaded comment] Your version of Excel allows you to read this threaded comment; however, any edits to it will get removed if the file is opened in a newer version of Excel. Learn more: https://go.microsoft.com/fwlink/?linkid=870924 Comment: Demurtas, A., Cheikh, N., Smith, M., Rademaekers, K., Suik, K., Tammiste, L., 2022. Transitioning to a climate-neutral lectricity generation in Estonia Deliverable 7 Report Action plan Final Report. Trinomics
Note on J6: [Threaded comment] Your version of Excel allows you to read this threaded comment; however, any edits to it will get removed if the file is opened in a newer version of Excel. Learn more: https://go.microsoft.com/fwlink/?linkid=870924 Comment: Demurtas, A., Cheikh, N., Smith, M., Rademaekers, K., Suik, K., Tammiste, L., 2022. Transitioning to a climate-neutral lectricity generation in Estonia Deliverable 7 Report Action plan Final Report. Trinomics
Note on K6: [Threaded comment] Your version of Excel allows you to read this threaded comment; however, any edits to it will get removed if the file is opened in a newer version of Excel. Learn more: https://go.microsoft.com/fwlink/?linkid=870924 Comment: Demurtas, A., Cheikh, N., Smith, M., Rademaekers, K., Suik, K., Tammiste, L., 2022. Transitioning to a climate-neutral lectricity generation in Estonia Deliverable 7 Report Action plan Final Report. Trinomics
Note on L6: [Threaded comment] Your version of Excel allows you to read this threaded comment; however, any edits to it will get removed if the file is opened in a newer version of Excel. Learn more: https://go.microsoft.com/fwlink/?linkid=870924 Comment: Demurtas, A., Cheikh, N., Smith, M., Rademaekers, K., Suik, K., Tammiste, L., 2022. Transitioning to a climate-neutral lectricity generation in Estonia Deliverable 7 Report Action plan Final Report. Trinomics
Note on M6: [Threaded comment] Your version of Excel allows you to read this threaded comment; however, any edits to it will get removed if the file is opened in a newer version of Excel. Learn more: https://go.microsoft.com/fwlink/?linkid=870924 Comment: Demurtas, A., Cheikh, N., Smith, M., Rademaekers, K., Suik, K., Tammiste, L., 2022. Transitioning to a climate-neutral lectricity generation in Estonia Deliverable 7 Report Action plan Final Report. Trinomics
Note on N6: [Threaded comment] Your version of Excel allows you to read this threaded comment; however, any edits to it will get removed if the file is opened in a newer version of Excel. Learn more: https://go.microsoft.com/fwlink/?linkid=870924 Comment: Demurtas, A., Cheikh, N., Smith, M., Rademaekers, K., Suik, K., Tammiste, L., 2022. Transitioning to a climate-neutral lectricity generation in Estonia Deliverable 7 Report Action plan Final Report. Trinomics
Note on O6: [Threaded comment] Your version of Excel allows you to read this threaded comment; however, any edits to it will get removed if the file is opened in a newer version of Excel. Learn more: https://go.microsoft.com/fwlink/?linkid=870924 Comment: Demurtas, A., Cheikh, N., Smith, M., Rademaekers, K., Suik, K., Tammiste, L., 2022. Transitioning to a climate-neutral lectricity generation in Estonia Deliverable 7 Report Action plan Final Report. Trinomics
Note on P6: [Threaded comment] Your version of Excel allows you to read this threaded comment; however, any edits to it will get removed if the file is opened in a newer version of Excel. Learn more: https://go.microsoft.com/fwlink/?linkid=870924 Comment: Tänapäeval kasutatav F gaas on R-32. Selle kogust soojuse tootmismahu kaudu hinnata ei ole võimalik. Teatava indikatsiooni annavad erinevates stsenaariumites kasutatud soojuspumpade tootmismahud.
Note on D9: [Threaded comment] Your version of Excel allows you to read this threaded comment; however, any edits to it will get removed if the file is opened in a newer version of Excel. Learn more: https://go.microsoft.com/fwlink/?linkid=870924 Comment: Happevihmad on happeid tekitavad sademed. Happevihmad moodustuvad, kui mitmesugused saasteained (SO2, NOx, NH3) lahustuvad vihmavees ning tekitavad happeid.
Note on H10: [Threaded comment] Your version of Excel allows you to read this threaded comment; however, any edits to it will get removed if the file is opened in a newer version of Excel. Learn more: https://go.microsoft.com/fwlink/?linkid=870924 Comment: Ringleva materjali määr ei ole usutavalt prognoositav.
Note on I10: [Threaded comment] Your version of Excel allows you to read this threaded comment; however, any edits to it will get removed if the file is opened in a newer version of Excel. Learn more: https://go.microsoft.com/fwlink/?linkid=870924 Comment: Ringleva materjali määr ei ole usutavalt prognoositav.
Note on J10: [Threaded comment] Your version of Excel allows you to read this threaded comment; however, any edits to it will get removed if the file is opened in a newer version of Excel. Learn more: https://go.microsoft.com/fwlink/?linkid=870924 Comment: Ringleva materjali määr ei ole usutavalt prognoositav.
Note on K10: [Threaded comment] Your version of Excel allows you to read this threaded comment; however, any edits to it will get removed if the file is opened in a newer version of Excel. Learn more: https://go.microsoft.com/fwlink/?linkid=870924 Comment: Ringleva materjali määr ei ole usutavalt prognoositav.
Note on L10: [Threaded comment] Your version of Excel allows you to read this threaded comment; however, any edits to it will get removed if the file is opened in a newer version of Excel. Learn more: https://go.microsoft.com/fwlink/?linkid=870924 Comment: Ringleva materjali määr ei ole usutavalt prognoositav.
Note on M10: [Threaded comment] Your version of Excel allows you to read this threaded comment; however, any edits to it will get removed if the file is opened in a newer version of Excel. Learn more: https://go.microsoft.com/fwlink/?linkid=870924 Comment: Ringleva materjali määr ei ole usutavalt prognoositav.
Note on N10: [Threaded comment] Your version of Excel allows you to read this threaded comment; however, any edits to it will get removed if the file is opened in a newer version of Excel. Learn more: https://go.microsoft.com/fwlink/?linkid=870924 Comment: Ringleva materjali määr ei ole usutavalt prognoositav.
Note on O10: [Threaded comment] Your version of Excel allows you to read this threaded comment; however, any edits to it will get removed if the file is opened in a newer version of Excel. Learn more: https://go.microsoft.com/fwlink/?linkid=870924 Comment: Ringleva materjali määr ei ole usutavalt prognoositav.
Note on D11: [Threaded comment] Your version of Excel allows you to read this threaded comment; however, any edits to it will get removed if the file is opened in a newer version of Excel. Learn more: https://go.microsoft.com/fwlink/?linkid=870924 Comment: Happevihmad on happeid tekitavad sademed. Happevihmad moodustuvad, kui mitmesugused saasteained (SO2, NOx, NH3) lahustuvad vihmavees ning tekitavad happeid.
Note on H11: [Threaded comment] Your version of Excel allows you to read this threaded comment; however, any edits to it will get removed if the file is opened in a newer version of Excel. Learn more: https://go.microsoft.com/fwlink/?linkid=870924 Comment: Paremate andmete puudumisel on võetud aluseks andmed energeetikasektori (mitte üksnes elektri tootmise) kohta aastal 2020 lähtuvalt "Teatavate õhusaasteainete heitkoguste vähendamise riikliku programmi aastateks 2020-2030 ajakohastamine". Veergudes olevaid väärtusi tuleb võtta suhtarvudena, mitte absoluutväärtustena.
Note on I11: [Threaded comment] Your version of Excel allows you to read this threaded comment; however, any edits to it will get removed if the file is opened in a newer version of Excel. Learn more: https://go.microsoft.com/fwlink/?linkid=870924 Comment: Paremate andmete puudumisel on võetud aluseks andmed energeetikasektori (mitte üksnes elektri tootmise) kohta aastal 2020 lähtuvalt "Teatavate õhusaasteainete heitkoguste vähendamise riikliku programmi aastateks 2020-2030 ajakohastamine". Veergudes olevaid väärtusi tuleb võtta suhtarvudena, mitte absoluutväärtustena.
Note on J11: [Threaded comment] Your version of Excel allows you to read this threaded comment; however, any edits to it will get removed if the file is opened in a newer version of Excel. Learn more: https://go.microsoft.com/fwlink/?linkid=870924 Comment: Paremate andmete puudumisel on võetud aluseks andmed energeetikasektori (mitte üksnes elektri tootmise) kohta aastal 2020 lähtuvalt "Teatavate õhusaasteainete heitkoguste vähendamise riikliku programmi aastateks 2020-2030 ajakohastamine". Veergudes olevaid väärtusi tuleb võtta suhtarvudena, mitte absoluutväärtustena.
Note on K11: [Threaded comment] Your version of Excel allows you to read this threaded comment; however, any edits to it will get removed if the file is opened in a newer version of Excel. Learn more: https://go.microsoft.com/fwlink/?linkid=870924 Comment: Paremate andmete puudumisel on võetud aluseks andmed energeetikasektori (mitte üksnes elektri tootmise) kohta aastal 2020 lähtuvalt "Teatavate õhusaasteainete heitkoguste vähendamise riikliku programmi aastateks 2020-2030 ajakohastamine". Veergudes olevaid väärtusi tuleb võtta suhtarvudena, mitte absoluutväärtustena.
Note on L11: [Threaded comment] Your version of Excel allows you to read this threaded comment; however, any edits to it will get removed if the file is opened in a newer version of Excel. Learn more: https://go.microsoft.com/fwlink/?linkid=870924 Comment: Paremate andmete puudumisel on võetud aluseks andmed energeetikasektori (mitte üksnes elektri tootmise) kohta aastal 2020 lähtuvalt "Teatavate õhusaasteainete heitkoguste vähendamise riikliku programmi aastateks 2020-2030 ajakohastamine". Veergudes olevaid väärtusi tuleb võtta suhtarvudena, mitte absoluutväärtustena.
Note on M11: [Threaded comment] Your version of Excel allows you to read this threaded comment; however, any edits to it will get removed if the file is opened in a newer version of Excel. Learn more: https://go.microsoft.com/fwlink/?linkid=870924 Comment: Paremate andmete puudumisel on võetud aluseks andmed energeetikasektori (mitte üksnes elektri tootmise) kohta aastal 2020 lähtuvalt "Teatavate õhusaasteainete heitkoguste vähendamise riikliku programmi aastateks 2020-2030 ajakohastamine". Veergudes olevaid väärtusi tuleb võtta suhtarvudena, mitte absoluutväärtustena.
Note on N11: [Threaded comment] Your version of Excel allows you to read this threaded comment; however, any edits to it will get removed if the file is opened in a newer version of Excel. Learn more: https://go.microsoft.com/fwlink/?linkid=870924 Comment: Paremate andmete puudumisel on võetud aluseks andmed energeetikasektori (mitte üksnes elektri tootmise) kohta aastal 2020 lähtuvalt "Teatavate õhusaasteainete heitkoguste vähendamise riikliku programmi aastateks 2020-2030 ajakohastamine". Veergudes olevaid väärtusi tuleb võtta suhtarvudena, mitte absoluutväärtustena.
Note on O11: [Threaded comment] Your version of Excel allows you to read this threaded comment; however, any edits to it will get removed if the file is opened in a newer version of Excel. Learn more: https://go.microsoft.com/fwlink/?linkid=870924 Comment: Paremate andmete puudumisel on võetud aluseks andmed energeetikasektori (mitte üksnes elektri tootmise) kohta aastal 2020 lähtuvalt "Teatavate õhusaasteainete heitkoguste vähendamise riikliku programmi aastateks 2020-2030 ajakohastamine". Veergudes olevaid väärtusi tuleb võtta suhtarvudena, mitte absoluutväärtustena.
Note on D12: [Threaded comment] Your version of Excel allows you to read this threaded comment; however, any edits to it will get removed if the file is opened in a newer version of Excel. Learn more: https://go.microsoft.com/fwlink/?linkid=870924 Comment: Happevihmad on happeid tekitavad sademed. Happevihmad moodustuvad, kui mitmesugused saasteained (SO2, NOx, NH3) lahustuvad vihmavees ning tekitavad happeid.
Note on H12: [Threaded comment] Your version of Excel allows you to read this threaded comment; however, any edits to it will get removed if the file is opened in a newer version of Excel. Learn more: https://go.microsoft.com/fwlink/?linkid=870924 Comment: Andmed energeetikasektori kohta aastal 2020 lähtuvalt "Teatavate õhusaasteainete heitkoguste vähendamise riikliku programmi aastateks 2020-2030 ajakohastamine".
Note on I12: [Threaded comment] Your version of Excel allows you to read this threaded comment; however, any edits to it will get removed if the file is opened in a newer version of Excel. Learn more: https://go.microsoft.com/fwlink/?linkid=870924 Comment: Andmed energeetikasektori kohta aastal 2020 lähtuvalt "Teatavate õhusaasteainete heitkoguste vähendamise riikliku programmi aastateks 2020-2030 ajakohastamine".
Note on J12: [Threaded comment] Your version of Excel allows you to read this threaded comment; however, any edits to it will get removed if the file is opened in a newer version of Excel. Learn more: https://go.microsoft.com/fwlink/?linkid=870924 Comment: Andmed energeetikasektori kohta aastal 2020 lähtuvalt "Teatavate õhusaasteainete heitkoguste vähendamise riikliku programmi aastateks 2020-2030 ajakohastamine".
Note on K12: [Threaded comment] Your version of Excel allows you to read this threaded comment; however, any edits to it will get removed if the file is opened in a newer version of Excel. Learn more: https://go.microsoft.com/fwlink/?linkid=870924 Comment: Andmed energeetikasektori kohta aastal 2020 lähtuvalt "Teatavate õhusaasteainete heitkoguste vähendamise riikliku programmi aastateks 2020-2030 ajakohastamine".
Note on L12: [Threaded comment] Your version of Excel allows you to read this threaded comment; however, any edits to it will get removed if the file is opened in a newer version of Excel. Learn more: https://go.microsoft.com/fwlink/?linkid=870924 Comment: Andmed energeetikasektori kohta aastal 2020 lähtuvalt "Teatavate õhusaasteainete heitkoguste vähendamise riikliku programmi aastateks 2020-2030 ajakohastamine".
Note on M12: [Threaded comment] Your version of Excel allows you to read this threaded comment; however, any edits to it will get removed if the file is opened in a newer version of Excel. Learn more: https://go.microsoft.com/fwlink/?linkid=870924 Comment: Andmed energeetikasektori kohta aastal 2020 lähtuvalt "Teatavate õhusaasteainete heitkoguste vähendamise riikliku programmi aastateks 2020-2030 ajakohastamine".
Note on N12: [Threaded comment] Your version of Excel allows you to read this threaded comment; however, any edits to it will get removed if the file is opened in a newer version of Excel. Learn more: https://go.microsoft.com/fwlink/?linkid=870924 Comment: Andmed energeetikasektori kohta aastal 2020 lähtuvalt "Teatavate õhusaasteainete heitkoguste vähendamise riikliku programmi aastateks 2020-2030 ajakohastamine".
Note on O12: [Threaded comment] Your version of Excel allows you to read this threaded comment; however, any edits to it will get removed if the file is opened in a newer version of Excel. Learn more: https://go.microsoft.com/fwlink/?linkid=870924 Comment: Andmed energeetikasektori kohta aastal 2020 lähtuvalt "Teatavate õhusaasteainete heitkoguste vähendamise riikliku programmi aastateks 2020-2030 ajakohastamine".
Note on V12: [Threaded comment] Your version of Excel allows you to read this threaded comment; however, any edits to it will get removed if the file is opened in a newer version of Excel. Learn more: https://go.microsoft.com/fwlink/?linkid=870924 Comment: Biometaani tootmine ei põhjusta SO2 heidet: KOTKAS - AVE v2.11.24 (envir.ee) KOTKAS - AVE v2.11.24 (envir.ee) KOTKAS - AVE v2.11.24 (envir.ee) KOTKAS - AVE v2.11.24 (envir.ee)
Note on D13: [Threaded comment] Your version of Excel allows you to read this threaded comment; however, any edits to it will get removed if the file is opened in a newer version of Excel. Learn more: https://go.microsoft.com/fwlink/?linkid=870924 Comment: Happevihmad on happeid tekitavad sademed. Happevihmad moodustuvad, kui mitmesugused saasteained (SO2, NOx, NH3) lahustuvad vihmavees ning tekitavad happeid.
Note on H13: [Threaded comment] Your version of Excel allows you to read this threaded comment; however, any edits to it will get removed if the file is opened in a newer version of Excel. Learn more: https://go.microsoft.com/fwlink/?linkid=870924 Comment: Andmed energeetikasektori kohta aastal 2020 lähtuvalt "Teatavate õhusaasteainete heitkoguste vähendamise riikliku programmi aastateks 2020-2030 ajakohastamine".
Note on I13: [Threaded comment] Your version of Excel allows you to read this threaded comment; however, any edits to it will get removed if the file is opened in a newer version of Excel. Learn more: https://go.microsoft.com/fwlink/?linkid=870924 Comment: Arvesse on võetud konkreetse stsenaariumi puhul kasutatavad põletustehnoloogiad ja need pandud võrdelisse seosesse hetkel põletamise heitkogusega.
Note on J13: [Threaded comment] Your version of Excel allows you to read this threaded comment; however, any edits to it will get removed if the file is opened in a newer version of Excel. Learn more: https://go.microsoft.com/fwlink/?linkid=870924 Comment: Arvesse on võetud konkreetse stsenaariumi puhul kasutatavad põletustehnoloogiad ja need pandud võrdelisse seosesse hetkel põletamise heitkogusega.
Note on K13: [Threaded comment] Your version of Excel allows you to read this threaded comment; however, any edits to it will get removed if the file is opened in a newer version of Excel. Learn more: https://go.microsoft.com/fwlink/?linkid=870924 Comment: Arvesse on võetud konkreetse stsenaariumi puhul kasutatavad põletustehnoloogiad ja need pandud võrdelisse seosesse hetkel põletamise heitkogusega.
Note on L13: [Threaded comment] Your version of Excel allows you to read this threaded comment; however, any edits to it will get removed if the file is opened in a newer version of Excel. Learn more: https://go.microsoft.com/fwlink/?linkid=870924 Comment: Arvesse on võetud konkreetse stsenaariumi puhul kasutatavad põletustehnoloogiad ja need pandud võrdelisse seosesse hetkel põletamise heitkogusega.
Note on M13: [Threaded comment] Your version of Excel allows you to read this threaded comment; however, any edits to it will get removed if the file is opened in a newer version of Excel. Learn more: https://go.microsoft.com/fwlink/?linkid=870924 Comment: Arvesse on võetud konkreetse stsenaariumi puhul kasutatavad põletustehnoloogiad ja need pandud võrdelisse seosesse hetkel põletamise heitkogusega.
Note on N13: [Threaded comment] Your version of Excel allows you to read this threaded comment; however, any edits to it will get removed if the file is opened in a newer version of Excel. Learn more: https://go.microsoft.com/fwlink/?linkid=870924 Comment: Arvesse on võetud konkreetse stsenaariumi puhul kasutatavad põletustehnoloogiad ja need pandud võrdelisse seosesse hetkel põletamise heitkogusega.
Note on O13: [Threaded comment] Your version of Excel allows you to read this threaded comment; however, any edits to it will get removed if the file is opened in a newer version of Excel. Learn more: https://go.microsoft.com/fwlink/?linkid=870924 Comment: Arvesse on võetud konkreetse stsenaariumi puhul kasutatavad põletustehnoloogiad ja need pandud võrdelisse seosesse hetkel põletamise heitkogusega.
Note on V13: [Threaded comment] Your version of Excel allows you to read this threaded comment; however, any edits to it will get removed if the file is opened in a newer version of Excel. Learn more: https://go.microsoft.com/fwlink/?linkid=870924 Comment: Biometaani tootmine ei põhjusta NOx heidet: KOTKAS - AVE v2.11.24 (envir.ee) KOTKAS - AVE v2.11.24 (envir.ee) KOTKAS - AVE v2.11.24 (envir.ee) KOTKAS - AVE v2.11.24 (envir.ee)
Note on H14: [Threaded comment] Your version of Excel allows you to read this threaded comment; however, any edits to it will get removed if the file is opened in a newer version of Excel. Learn more: https://go.microsoft.com/fwlink/?linkid=870924 Comment: Põlevkivijäätmete teke 2020. aastal miljonites tonnides Riigi jäätmekava andmetel (poolkoksi- ja fenoolvesi, lend- ja koldetuhk, aheraine)
Note on I14: [Threaded comment] Your version of Excel allows you to read this threaded comment; however, any edits to it will get removed if the file is opened in a newer version of Excel. Learn more: https://go.microsoft.com/fwlink/?linkid=870924 Comment: Ei ole arvestatud ehitiste (tuulikud, päikesepaneelid jne) eluea lõpus tekkivate jäätmetega. See maht on pigem marginaalne. Jäätmeid tekib edaspidi põletamistehnoloogiate kasutamisel (tuhk). Akude ja radioaktiivsete jäätmete kohta vt KSH tekstiosa.
Note on J14: [Threaded comment] Your version of Excel allows you to read this threaded comment; however, any edits to it will get removed if the file is opened in a newer version of Excel. Learn more: https://go.microsoft.com/fwlink/?linkid=870924 Comment: Ei ole arvestatud ehitiste (tuulikud, päikesepaneelid jne) eluea lõpus tekkivate jäätmetega. See maht on pigem marginaalne. Jäätmeid tekib edaspidi põletamistehnoloogiate kasutamisel (tuhk). Akude ja radioaktiivsete jäätmete kohta vt KSH tekstiosa.
Note on K14: [Threaded comment] Your version of Excel allows you to read this threaded comment; however, any edits to it will get removed if the file is opened in a newer version of Excel. Learn more: https://go.microsoft.com/fwlink/?linkid=870924 Comment: Ei ole arvestatud ehitiste (tuulikud, päikesepaneelid jne) eluea lõpus tekkivate jäätmetega. See maht on pigem marginaalne. Jäätmeid tekib edaspidi põletamistehnoloogiate kasutamisel (tuhk). Akude ja radioaktiivsete jäätmete kohta vt KSH tekstiosa.
Note on L14: [Threaded comment] Your version of Excel allows you to read this threaded comment; however, any edits to it will get removed if the file is opened in a newer version of Excel. Learn more: https://go.microsoft.com/fwlink/?linkid=870924 Comment: Ei ole arvestatud ehitiste (tuulikud, päikesepaneelid jne) eluea lõpus tekkivate jäätmetega. See maht on pigem marginaalne. Jäätmeid tekib edaspidi põletamistehnoloogiate kasutamisel (tuhk). Akude ja radioaktiivsete jäätmete kohta vt KSH tekstiosa.
Note on M14: [Threaded comment] Your version of Excel allows you to read this threaded comment; however, any edits to it will get removed if the file is opened in a newer version of Excel. Learn more: https://go.microsoft.com/fwlink/?linkid=870924 Comment: Ei ole arvestatud ehitiste (tuulikud, päikesepaneelid jne) eluea lõpus tekkivate jäätmetega. See maht on pigem marginaalne. Jäätmeid tekib edaspidi põletamistehnoloogiate kasutamisel (tuhk). Akude ja radioaktiivsete jäätmete kohta vt KSH tekstiosa.
Note on N14: [Threaded comment] Your version of Excel allows you to read this threaded comment; however, any edits to it will get removed if the file is opened in a newer version of Excel. Learn more: https://go.microsoft.com/fwlink/?linkid=870924 Comment: Ei ole arvestatud ehitiste (tuulikud, päikesepaneelid jne) eluea lõpus tekkivate jäätmetega. See maht on pigem marginaalne. Jäätmeid tekib edaspidi põletamistehnoloogiate kasutamisel (tuhk). Akude ja radioaktiivsete jäätmete kohta vt KSH tekstiosa.
Note on O14: [Threaded comment] Your version of Excel allows you to read this threaded comment; however, any edits to it will get removed if the file is opened in a newer version of Excel. Learn more: https://go.microsoft.com/fwlink/?linkid=870924 Comment: Ei ole arvestatud ehitiste (tuulikud, päikesepaneelid jne) eluea lõpus tekkivate jäätmetega. See maht on pigem marginaalne. Jäätmeid tekib edaspidi põletamistehnoloogiate kasutamisel (tuhk). Akude ja radioaktiivsete jäätmete kohta vt KSH tekstiosa.
Note on D18: [Threaded comment] Your version of Excel allows you to read this threaded comment; however, any edits to it will get removed if the file is opened in a newer version of Excel. Learn more: https://go.microsoft.com/fwlink/?linkid=870924 Comment: Näitaja väljendab keskkonnajuhtimissüsteemide (KKJS) rahvusvahelise standardi ISO 14001:2004 ja selle uuendatud versiooni ISO 14001:2015 järgi sertifitseeritud ning Euroopa Parlamendi ja Nõukogu määruse nr 1221/2009 keskkonnajuhtimis- ja auditeerimissüsteemi (EMAS) kohaselt registreeritud era- või avaliku sektori organisatsioonide arvu.
Note on D19: [Threaded comment] Your version of Excel allows you to read this threaded comment; however, any edits to it will get removed if the file is opened in a newer version of Excel. Learn more: https://go.microsoft.com/fwlink/?linkid=870924 Comment: Näitaja väljendab keskkonnajuhtimissüsteemide (KKJS) rahvusvahelise standardi ISO 14001:2004 ja selle uuendatud versiooni ISO 14001:2015 järgi sertifitseeritud ning Euroopa Parlamendi ja Nõukogu määruse nr 1221/2009 keskkonnajuhtimis- ja auditeerimissüsteemi (EMAS) kohaselt registreeritud era- või avaliku sektori organisatsioonide arvu.
Note on D20: [Threaded comment] Your version of Excel allows you to read this threaded comment; however, any edits to it will get removed if the file is opened in a newer version of Excel. Learn more: https://go.microsoft.com/fwlink/?linkid=870924 Comment: Kasvuhoonegaaside heitkogus SKP-sse (kilogrammi SKP eurosse). Kasvuhoonegaasidena käsitatakse inimtegevuse tagajärjel vabanenud süsinikdioksiidi (CO2), metaani (CH4), dilämmastikoksiidi (N2O) ja fluoritud kasvuhoonegaase ehk F-gaase: fluorosüsivesinikud (HFC), perfluorosüsivesinikud (PFC), väävelheksafluoriid (SF6) ja lämmastiktrifluoriid (NF3).
Note on D21: [Threaded comment] Your version of Excel allows you to read this threaded comment; however, any edits to it will get removed if the file is opened in a newer version of Excel. Learn more: https://go.microsoft.com/fwlink/?linkid=870924 Comment: Kasvuhoonegaaside heitkogus SKP-sse (kilogrammi SKP eurosse). Kasvuhoonegaasidena käsitatakse inimtegevuse tagajärjel vabanenud süsinikdioksiidi (CO2), metaani (CH4), dilämmastikoksiidi (N2O) ja fluoritud kasvuhoonegaase ehk F-gaase: fluorosüsivesinikud (HFC), perfluorosüsivesinikud (PFC), väävelheksafluoriid (SF6) ja lämmastiktrifluoriid (NF3).
Note on D22: [Threaded comment] Your version of Excel allows you to read this threaded comment; however, any edits to it will get removed if the file is opened in a newer version of Excel. Learn more: https://go.microsoft.com/fwlink/?linkid=870924 Comment: Läänemere peamiste töönduslike kalaliikide kilu, räime ja tursa Eesti jaoks majanduslikult olulise populatsiooni suurus tonnides, mida saab vaadelda võrrelduna kudekarja biomassi piirväärtusega (Btrigger).
Note on D23: [Threaded comment] Your version of Excel allows you to read this threaded comment; however, any edits to it will get removed if the file is opened in a newer version of Excel. Learn more: https://go.microsoft.com/fwlink/?linkid=870924 Comment: Läänemere peamiste töönduslike kalaliikide kilu, räime ja tursa Eesti jaoks majanduslikult olulise populatsiooni suurus tonnides, mida saab vaadelda võrrelduna kudekarja biomassi piirväärtusega (Btrigger).
Note on D24: [Threaded comment] Your version of Excel allows you to read this threaded comment; however, any edits to it will get removed if the file is opened in a newer version of Excel. Learn more: https://go.microsoft.com/fwlink/?linkid=870924 Comment: Läänemere peamiste töönduslike kalaliikide kilu, räime ja tursa Eesti jaoks majanduslikult olulise populatsiooni suurus tonnides, mida saab vaadelda võrrelduna kudekarja biomassi piirväärtusega (Btrigger).
Note on D25: [Threaded comment] Your version of Excel allows you to read this threaded comment; however, any edits to it will get removed if the file is opened in a newer version of Excel. Learn more: https://go.microsoft.com/fwlink/?linkid=870924 Comment: Läänemere peamiste töönduslike kalaliikide kilu, räime ja tursa Eesti jaoks majanduslikult olulise populatsiooni suurus tonnides, mida saab vaadelda võrrelduna kudekarja biomassi piirväärtusega (Btrigger).
Note on D26: [Threaded comment] Your version of Excel allows you to read this threaded comment; however, any edits to it will get removed if the file is opened in a newer version of Excel. Learn more: https://go.microsoft.com/fwlink/?linkid=870924 Comment: Läänemere peamiste töönduslike kalaliikide kilu, räime ja tursa Eesti jaoks majanduslikult olulise populatsiooni suurus tonnides, mida saab vaadelda võrrelduna kudekarja biomassi piirväärtusega (Btrigger).
Note on D27: [Threaded comment] Your version of Excel allows you to read this threaded comment; however, any edits to it will get removed if the file is opened in a newer version of Excel. Learn more: https://go.microsoft.com/fwlink/?linkid=870924 Comment: Läänemere peamiste töönduslike kalaliikide kilu, räime ja tursa Eesti jaoks majanduslikult olulise populatsiooni suurus tonnides, mida saab vaadelda võrrelduna kudekarja biomassi piirväärtusega (Btrigger).
Note on D28: [Threaded comment] Your version of Excel allows you to read this threaded comment; however, any edits to it will get removed if the file is opened in a newer version of Excel. Learn more: https://go.microsoft.com/fwlink/?linkid=870924 Comment: Eesti maismaalt Läänemerre jõudev üldfosfori ja -lämmastiku kogus. Ühendid pärinevad Läänemerre suubuvatest seiratud jõgedest, seiramata aladelt, piiriülestest jõgedest ja otse Läänemerre suubuvatest punktallikatest.
Note on D29: [Threaded comment] Your version of Excel allows you to read this threaded comment; however, any edits to it will get removed if the file is opened in a newer version of Excel. Learn more: https://go.microsoft.com/fwlink/?linkid=870924 Comment: Eesti maismaalt Läänemerre jõudev üldfosfori ja -lämmastiku kogus. Ühendid pärinevad Läänemerre suubuvatest seiratud jõgedest, seiramata aladelt, piiriülestest jõgedest ja otse Läänemerre suubuvatest punktallikatest.
Note on D31: [Threaded comment] Your version of Excel allows you to read this threaded comment; however, any edits to it will get removed if the file is opened in a newer version of Excel. Learn more: https://go.microsoft.com/fwlink/?linkid=870924 Comment: Läänemere peamiste töönduslike kalaliikide kilu, räime ja tursa Eesti jaoks majanduslikult olulise populatsiooni suurus tonnides, mida saab vaadelda võrrelduna kudekarja biomassi piirväärtusega (Btrigger).
Note on D32: [Threaded comment] Your version of Excel allows you to read this threaded comment; however, any edits to it will get removed if the file is opened in a newer version of Excel. Learn more: https://go.microsoft.com/fwlink/?linkid=870924 Comment: Läänemere peamiste töönduslike kalaliikide kilu, räime ja tursa Eesti jaoks majanduslikult olulise populatsiooni suurus tonnides, mida saab vaadelda võrrelduna kudekarja biomassi piirväärtusega (Btrigger).
Note on H33: [Threaded comment] Your version of Excel allows you to read this threaded comment; however, any edits to it will get removed if the file is opened in a newer version of Excel. Learn more: https://go.microsoft.com/fwlink/?linkid=870924 Comment: Põlevkivist toodetud elektrienergia tagajärjel tekkinud jäätmete ligikaudne kogus. Põlevkivijäätmete teke 2020 oli 11180000 tonni. Allikas: Riigi jäätmekava 2023-2028. Statistikaameti andmebaasi KE062 järgi u 50% tarbitud põlevkivist kulus 2020. aastal elektrienergia tootmiseks. Selletõttu on jäätmete kogusest võetud 50%.
Note on I33: [Threaded comment] Your version of Excel allows you to read this threaded comment; however, any edits to it will get removed if the file is opened in a newer version of Excel. Learn more: https://go.microsoft.com/fwlink/?linkid=870924 Comment: Ei ole arvestatud ehitiste (tuulikud, päikesepaneelid jne) eluea lõpus tekkivate jäätmetega. See maht on pigem marginaalne. Akude elueaks on arvestatud 10 aastat mistõttu ühe akupargi jäätmed on jaotatud kümne aasta peale. 1MW akude kaal on 20 tonni (vt KSH aruande jäätmete peatükki). Vastavalt tuumaenergeetika rühma löpparuandele (https://kliimaministeerium.ee/media/12062/download) tekib 900MW tuumajaamast 35 t kasutatud kütust aastas.
Note on J33: [Threaded comment] Your version of Excel allows you to read this threaded comment; however, any edits to it will get removed if the file is opened in a newer version of Excel. Learn more: https://go.microsoft.com/fwlink/?linkid=870924 Comment: Ei ole arvestatud ehitiste (tuulikud, päikesepaneelid jne) eluea lõpus tekkivate jäätmetega. See maht on pigem marginaalne. Akude elueaks on arvestatud 10 aastat mistõttu ühe akupargi jäätmed on jaotatud kümne aasta peale. Vastavalt tuumaenergeetika rühma löpparuandele (https://kliimaministeerium.ee/media/12062/download) tekib tuumajaamast ühe MW kohta 0,039 t kasutatud kütust aastas.
Note on K33: [Threaded comment] Your version of Excel allows you to read this threaded comment; however, any edits to it will get removed if the file is opened in a newer version of Excel. Learn more: https://go.microsoft.com/fwlink/?linkid=870924 Comment: Ei ole arvestatud ehitiste (tuulikud, päikesepaneelid jne) eluea lõpus tekkivate jäätmetega. See maht on pigem marginaalne. Akude elueaks on arvestatud 10 aastat mistõttu ühe akupargi jäätmed on jaotatud kümne aasta peale. Vastavalt tuumaenergeetika rühma löpparuandele (https://kliimaministeerium.ee/media/12062/download) tekib 900MW tuumajaamast 35 t kasutatud kütust.
Note on L33: [Threaded comment] Your version of Excel allows you to read this threaded comment; however, any edits to it will get removed if the file is opened in a newer version of Excel. Learn more: https://go.microsoft.com/fwlink/?linkid=870924 Comment: Ei ole arvestatud ehitiste (tuulikud, päikesepaneelid jne) eluea lõpus tekkivate jäätmetega. See maht on pigem marginaalne. Akude elueaks on arvestatud 10 aastat mistõttu ühe akupargi jäätmed on jaotatud kümne aasta peale. Vastavalt tuumaenergeetika rühma löpparuandele (https://kliimaministeerium.ee/media/12062/download) tekib 900MW tuumajaamast 35 t kasutatud kütust.
Note on M33: [Threaded comment] Your version of Excel allows you to read this threaded comment; however, any edits to it will get removed if the file is opened in a newer version of Excel. Learn more: https://go.microsoft.com/fwlink/?linkid=870924 Comment: Ei ole arvestatud ehitiste (tuulikud, päikesepaneelid jne) eluea lõpus tekkivate jäätmetega. See maht on pigem marginaalne. Akude elueaks on arvestatud 10 aastat mistõttu ühe akupargi jäätmed on jaotatud kümne aasta peale. Vastavalt tuumaenergeetika rühma löpparuandele (https://kliimaministeerium.ee/media/12062/download) tekib 900MW tuumajaamast 35 t kasutatud kütust.
Note on N33: [Threaded comment] Your version of Excel allows you to read this threaded comment; however, any edits to it will get removed if the file is opened in a newer version of Excel. Learn more: https://go.microsoft.com/fwlink/?linkid=870924 Comment: Ei ole arvestatud ehitiste (tuulikud, päikesepaneelid jne) eluea lõpus tekkivate jäätmetega. See maht on pigem marginaalne. Akude elueaks on arvestatud 10 aastat mistõttu ühe akupargi jäätmed on jaotatud kümne aasta peale. Vastavalt tuumaenergeetika rühma löpparuandele (https://kliimaministeerium.ee/media/12062/download) tekib 900MW tuumajaamast 35 t kasutatud kütust.
Note on O33: [Threaded comment] Your version of Excel allows you to read this threaded comment; however, any edits to it will get removed if the file is opened in a newer version of Excel. Learn more: https://go.microsoft.com/fwlink/?linkid=870924 Comment: Ei ole arvestatud ehitiste (tuulikud, päikesepaneelid jne) eluea lõpus tekkivate jäätmetega. See maht on pigem marginaalne. Akude elueaks on arvestatud 10 aastat mistõttu ühe akupargi jäätmed on jaotatud kümne aasta peale. Vastavalt tuumaenergeetika rühma löpparuandele (https://kliimaministeerium.ee/media/12062/download) tekib 900MW tuumajaamast 35 t kasutatud kütust.
Note on D35: [Threaded comment] Your version of Excel allows you to read this threaded comment; however, any edits to it will get removed if the file is opened in a newer version of Excel. Learn more: https://go.microsoft.com/fwlink/?linkid=870924 Comment: Peenosakesed välisõhus põhjustavad hingamisteede ning südame ja veresoonkonna haigusi ning vähendavad keskmist oodatavat eluiga. Peenosakesed on alla 10-mikromeetrise (PM10) diameetriga eri koostisega väga väikeste tahkete osakeste ja piiskade segu. Eriti peened osakesed on peenosakeste fraktsioon, mille diameeter jääb alla 2,5 mikromeetri (PM2,5).
Note on H35: [Threaded comment] Your version of Excel allows you to read this threaded comment; however, any edits to it will get removed if the file is opened in a newer version of Excel. Learn more: https://go.microsoft.com/fwlink/?linkid=870924 Comment: Arvestatud on põlevkivist elektri tootmisega kaasnevat PM10 heidet kolmest elektrijaamast keskkonnalubade põhjal. Tonnides
Note on D37: [Threaded comment] Your version of Excel allows you to read this threaded comment; however, any edits to it will get removed if the file is opened in a newer version of Excel. Learn more: https://go.microsoft.com/fwlink/?linkid=870924 Comment: Peenosakesed välisõhus põhjustavad hingamisteede ning südame ja veresoonkonna haigusi ning vähendavad keskmist oodatavat eluiga. Peenosakesed on alla 10-mikromeetrise (PM10) diameetriga eri koostisega väga väikeste tahkete osakeste ja piiskade segu. Eriti peened osakesed on peenosakeste fraktsioon, mille diameeter jääb alla 2,5 mikromeetri (PM2,5).
Note on H37: [Threaded comment] Your version of Excel allows you to read this threaded comment; however, any edits to it will get removed if the file is opened in a newer version of Excel. Learn more: https://go.microsoft.com/fwlink/?linkid=870924 Comment: Arvestatud on põlevkivist elektri tootmisega kaasnevat PM2,5 heidet kolmest elektrijaamast keskkonnalubade põhjal. Tonnides
Note on I37: [Threaded comment] Your version of Excel allows you to read this threaded comment; however, any edits to it will get removed if the file is opened in a newer version of Excel. Learn more: https://go.microsoft.com/fwlink/?linkid=870924 Comment: Hinnangu andmisel on võetud aluseks olemasoleva põlevkivi kasutamisega kaasneva peenosakeste tekkekogus 1MW kohta, välja arvutatud keskkonnalubade alusel. Tonnides
Note on H39: [Threaded comment] Your version of Excel allows you to read this threaded comment; however, any edits to it will get removed if the file is opened in a newer version of Excel. Learn more: https://go.microsoft.com/fwlink/?linkid=870924 Comment: Statistikaamet KE033 Elektrienergia tootmiseks tarbitud põlevkivi aastal 2020 tonnides.
Note on Q39: [Threaded comment] Your version of Excel allows you to read this threaded comment; however, any edits to it will get removed if the file is opened in a newer version of Excel. Learn more: https://go.microsoft.com/fwlink/?linkid=870924 Comment: Statistikaamet KE033 2020. aastal soojuse tootmiseks tarbitud põlevkivi kogus tuhat tonni
Note on R39: [Threaded comment] Your version of Excel allows you to read this threaded comment; however, any edits to it will get removed if the file is opened in a newer version of Excel. Learn more: https://go.microsoft.com/fwlink/?linkid=870924 Comment: Kasutusel on vaid roheelekter

## tehnoloogiad
kliimaneutraalne elekter | küte ja jahutus | gaasi dekarboniseerimine | energiasääst
maismaa tuul | soojuspumbad õhk-õhk | veeldatud maagaasi terminal | hoonete soojustamine
avamere tuul | maaküte | põllumajandusjäätmete kääritamine | energiasäästlikum tootmine
päike | biogaasi katlad | biojäätmete kääritamine | ühistranspordi osakaalu tõstmine
akud | puiduhakke katlad | reovee kääritamine | energiasäästlikud sõidukid
muud | elektriküte |  | raudtee elektrifitseerimine
biomass | vesinikküte |  | gaasi-, vesiniku- ja elektrikütuste tankimise taristu laiendamine
fossiilne gaas | põlevkiviõli küte
hüdro | päikeseküte
põlevkivi (biomass)
teised taasuvad allikad
jäätmed
tarbimise juhtimine
tuuma
pumphüdro

## stsenaariumid elekter
stsenaariumid 2035
Energiaallikas | ühik | Olemasolev võimsus 2020 | taastuvenergia ja salvestus (avamere tuuleenergia) | tuumaenergia | süsiniku püüdmine ja kasutamine (CCU) | taastuvgaas | kõik tehnoloogiad | netoimpordita stsenaarium | 1000 MW juhitav võimsus
maismaa tuul | MW | 329 | 529 | 1479 | 1479 | 1479 | 1479 | 1479 | 1479
maismaa tuul | GW/h | 824 | 3994 | 3795 | 2640 | 3750 | 3712 | 3821 | 3885
avamere tuul | MW | 0 | 2000 | 0 | 0 | 0 | 0 | 185 | 0
avamere tuul | GW/h | 0 | 12550 | 5594 | 321 | 6079 | 6881 | 7008 | 7417
päike | MW | 230 | 1057 | 1737 | 1067 | 1603 | 1163 | 2945 | 1406
päike | GW/h | 119 | 2504 | 7549 | 647 | 4555 | 4811 | 4615 | 4681
akud | MW | 0 | 2173 | 871 | 759 | 299 | 986 | 2226 | 516
akud | GW/h | 0 | -127 | -114 | -13 | -88 | -102 | -97 | -97
muud | MW | 2289.9 | 1028 | 1478 | 1028 | 2028 | 734 | 874 | 1435
muud | GW/h | 3866 | 3842 | 6656 | 989 | 3316 | 3676 | 3648 | 3636
biomass | MW | 101 | 101 | 101 | 101 | 101 | 101 | 101 | 101
| GW/h | 1200 | 36 | 300 | 365 | 300 | 300 | 300 | 300
fossiilne gaas | MW | 169.8 | 43 | 43 | 43 | 43 | 43 | 43 | 418
| GW/h | 448 | 9 | 6 | 0 | 8 | 299 | 890 | 395
hüdro | MW | 8.4 | 8 | 8 | 8 | 8 | 8 | 8 | 8
| GW/h | 27 | 29 | 29 | 29 | 29 | 29 | 29 | 28
põlevkivi (biomass) | MW | 1972 | 576 | 576 | 576 | 576 | 282 | 422 | 434
| GW/h | 2106 | 3422 | 368 | 397 | 2288 | 1616 | 2057 | 1857
teised taasuvad allikad | MW | 20.2 | 20 | 20 | 20 | 1020 | 20 | 20 | 20
| GW/h | 27 | 248 | 60 | 60 | 62 | 60 | 60 | 60
jäätmed | MW | 18.5 | 19 | 19 | 19 | 19 | 19 | 19 | 19
| GW/h | 58 | 63 | 63 | 63 | 63 | 63 | 63 | 63
DSM | MW | 0 | 261 | 261 | 261 | 261 | 261 | 261 | 261
| GW/h | 0 | -22 | -25 | -9 | -27 | -26 | -27 | -26
tuuma | MW | 0 | 0 | 450 | 0 | 0 | 0 | 0 | 0
| GW/h | 0 | 0 | 5230 | 0 | 0 | 0 | 2285 | 0
pumphüdro | MW | 0 | 0 | 0 | 0 | 0 | 0 | 0 | 174
| GW/h | 0 | -67 | -111 | 0 | 0 | 0 | 0 | -165
kokku |  | 3791.9 | 25708 | 22389 | 7928 | 19705 | 19664 | 23056 | 20722
juhitav |  | 80% | 47% | 42% | 41% | 43% | 39% | 40% | 40%
SO2 | tuh t | 11.143 | 18.11 | 1.95 | 2.1 | 12.11 | 8.55 | 10.88 | 9.83
NOx | tuh t | 13.622 | 22.13 | 2.38 | 2.57 | 14.8 | 10.45 | 13.31 | 12.01
;
Note on D1: [Threaded comment] Your version of Excel allows you to read this threaded comment; however, any edits to it will get removed if the file is opened in a newer version of Excel. Learn more: https://go.microsoft.com/fwlink/?linkid=870924 Comment: https://energiatalgud.ee/sites/default/files/2022-10/Estonia%20action%20plan%20D7%20-%20Figures%20and%20data.xlsx
Note on A25: [Threaded comment] Your version of Excel allows you to read this threaded comment; however, any edits to it will get removed if the file is opened in a newer version of Excel. Learn more: https://go.microsoft.com/fwlink/?linkid=870924 Comment: Demand Side Management (DSM) on strateegia, mida elektrienergiaettevõtted kasutavad elektritarbimise kontrollimiseks, innustades kliente muutma oma energiatarbimise mustreid tipptundidel või vähendama üldist energiatarbimist.
Note on C39: [Threaded comment] Your version of Excel allows you to read this threaded comment; however, any edits to it will get removed if the file is opened in a newer version of Excel. Learn more: https://go.microsoft.com/fwlink/?linkid=870924 Comment: Andmed energeetikasektori kohta aastal 2020 lähtuvalt "Teatavate õhusaasteainete heitkoguste vähendamise riikliku programmi aastateks 2020-2030 ajakohastamine".
Note on C40: [Threaded comment] Your version of Excel allows you to read this threaded comment; however, any edits to it will get removed if the file is opened in a newer version of Excel. Learn more: https://go.microsoft.com/fwlink/?linkid=870924 Comment: Andmed energeetikasektori kohta aastal 2020 lähtuvalt "Teatavate õhusaasteainete heitkoguste vähendamise riikliku programmi aastateks 2020-2030 ajakohastamine".

## stsenaariumid soojus ja jahutus
GWH 2030
Energiaallikas | BAU | Elekter | Kaugküte | Lokaalküte | Tehnoloogia-neutraalne
biomass | 12878 | 8456 | 12509 | 10296 | 11890
maagaas | 2177 | 2177 | 2322 | 2087 | 2177
elekter | 930 | 2546 | 1092 | 1296 | 1226
sh põletamine | 12383 | 6897 | 11785 | 9608 | 11089
sh soojuspump | 1176 | 4154 | 1520 | 1961 | 1806
jahutus | 695 | 695 | 695 | 695 | 695
2035 |  | Elekter |  |  | Lokaalküte |  |  | Kaugküte |  |  | BAU |  |  | Tehnoloogia-neutraalne
Veerg1 | HEATING | All electric GWh | All electric MW | All electric units | LHC GWh | LHC MW | LHC units | DHC GWh | DHC MW | DHC units | BAU GWh | BAU MW | BAU units | Technology Neutral GWh | Technology Neutral MW | Technology Neutral units | põletamine | soojuspump
District Heating --> Urban | Waste Heat from Electrolyzers (GWh) | 180.2796 |  |  | 0 |  |  | 116.7442 |  |  | 0 |  |  | 88.609
District Heating --> Non-Urban | Waste Heat from Electrolyzers | 84.5577 |  |  | 0 |  |  | 79.5639 |  |  | 0 |  |  | 41.5609
District Heating --> Non-Urban | W/W Heat pump | 140.995 | 46.9983 |  | 0.046035 | 0 |  | 54.0843 | 18.0281 |  | 11.3398 | 3.7799 |  | 28.2514 | 9.4171 |  |  | jah
District Heating --> Urban | W/W Heat pump | 300.6056 | 100.2019 |  | 0.072073 | 0 |  | 79.3579 | 26.4526 |  | 24.1768 | 8.0589 |  | 60.2328 | 20.0776 |  |  | jah
Local Cooling --> Apartment Building --> Non-Urban | Split air conditioner (reversible) | 8.9502 |  | 1193.3593 | 8.9502 |  | 1193.3593 | 8.9502 |  | 1193.3593 | 8.9502 |  | 1193.3593 | 8.9502 |  | 1193.3593
Local Cooling --> Apartment Building --> Urban | Split air conditioner (reversible) | 21.4666 |  | 2862.2171 | 21.4666 |  | 2862.2171 | 11.1034 |  | 1480.4571 | 21.4666 |  | 2862.2171 | 21.4666 |  | 2862.2171
Local Cooling --> Services/Commercial --> Non-Urban | Split air conditioner (reversible) | 152.0057 |  | 20267.4223 | 152.0057 |  | 20267.4223 | 152.0057 |  | 20267.4223 | 152.0057 |  | 20267.4223 | 152.0057 |  | 20267.4223
Local Cooling --> Services/Commercial --> Urban | Split air conditioner (reversible) | 73.3874 |  | 9784.9888 | 73.3874 |  | 9784.9888 | 37.959 |  | 5061.2011 | 73.3874 |  | 9784.9888 | 73.3874 |  | 9784.9888
Local Cooling --> Single houses --> Non-Urban | Split air conditioner (reversible) | 13.5401 |  | 1805.3402 | 13.5401 |  | 1805.3402 | 13.5401 |  | 1805.3402 | 13.5401 |  | 1805.3402 | 13.5401 |  | 1805.3402
Local Cooling --> Single houses --> Urban | Split air conditioner (reversible) | 3.8326 |  | 511.0163 | 3.8326 |  | 511.0163 | 1.9824 |  | 264.3188 | 3.8326 |  | 511.0163 | 3.8326 |  | 511.0163
District Heating --> Non-Urban | Solar thermal collector | 0.84558 | 7.0465 |  | 0 | 0 |  | 1.6188 | 13.4897 |  | 0.84558 | 7.0465 |  | 0.84558 | 7.0465
District Heating --> Urban | Solar thermal collector | 1.8028 | 15.0233 |  | 0 | 0 |  | 2.3752 | 19.7935 |  | 1.8028 | 15.0233 |  | 1.8028 | 15.0233
Local Heating --> Apartment Buildings --> Non-Urban | Solar thermal collector | 0 |  | 0 | 0 |  | 0 | 0 |  | 0 | 0 |  | 0 | 0 |  | 0
Local Heating --> Apartment Buildings --> Urban | Solar thermal collector | 0 |  | 0 | 0 |  | 0 | 0 |  | 0 | 0 |  | 0 | 0 |  | 0
Local Heating --> Services/Commercial Buildings --> Urban | Solar thermal collector | 1.1657 |  | 32.3803 | 2.1082 |  | 58.5617 | 0.60294 |  | 16.7484 | 1.1657 |  | 32.3803 | 1.1657 |  | 32.3803
Local Heating --> Services/Commercial Buildings -->Non-Urban | Solar thermal collector | 0 |  | 0 | 0 |  | 0 | 0 |  | 0 | 0 |  | 0 | 0 |  | 0
Local Heating --> Single houses --> Non-Urban | Solar thermal collector | 0 |  | 0 | 0 |  | 0 | 0 |  | 0 | 0 |  | 0 | 0 |  | 0
Local Heating --> Single houses --> Urban | Solar thermal collector | 0.7574 |  | 1262.3266 | 0.76787 |  | 1279.7798 | 0.39176 |  | 652.9276 | 0.7574 |  | 1262.3266 | 0.7574 |  | 1262.3266
INDUSTRY cooling | Solar Thermal | 2.6661 | 22.2172 |  | 2.3101 | 19.2505 |  | 2.3101 | 19.2505 |  | 0 | 0 |  | 2.3101 | 19.2505
District Heating --> Non-Urban | Oil shale oil CHP | 0.63945 | 0 |  | 0.44967 | 0 |  | 1.2242 | 0 |  | 0.63945 | 0 |  | 0.63945 | 0 |  | jah
District Heating --> Urban | Oil shale oil CHP | 1.3633 | 0 |  | 0.70401 | 0 |  | 1.7962 | 1 |  | 1.3633 | 0 |  | 1.3633 | 0 |  | jah
District Heating --> Non-Urban | Oil shale oil boiler | 16.6429 | 5.5476 |  | 11.7035 | 3.9012 |  | 31.861 | 10.6203 |  | 16.6429 | 5.5476 |  | 16.6429 | 5.5476 |  | jah
District Heating --> Urban | Oil shale oil boiler | 35.4831 | 11.8277 |  | 18.3233 | 6.1078 |  | 46.7497 | 15.5832 |  | 35.4831 | 11.8277 |  | 35.4831 | 11.8277 |  | jah
District Heating --> Non-Urban | Oil shale CHP | 37.3141 | 12.438 |  | 26.2399 | 8.7466 |  | 71.4339 | 23.8113 |  | 37.3141 | 12.438 |  | 37.3141 | 12.438 |  | jah
District Heating --> Urban | Oil shale CHP | 79.5548 | 26.5183 |  | 41.0817 | 13.6939 |  | 104.8151 | 34.9384 |  | 79.5548 | 26.5183 |  | 79.5548 | 26.5183 |  | jah
INDUSTRY cooling | Oil shale boiler | 41.0163 | 5.2025 |  | 41.0163 | 5.2025 |  | 41.0163 | 5.2025 |  | 41.0163 | 5.2025 |  | 41.0163 | 5.2025 |  | jah
INDUSTRY cooling | Oil boiler | 102.5409 | 13.0062 |  | 102.5409 | 13.0062 |  | 102.5409 | 13.0062 |  | 102.5409 | 13.0062 |  | 102.5409 | 13.0062 |  | jah
Local Heating --> Apartment Buildings --> Non-Urban | Oil Boiler | 24.2297 |  | 23.0759 | 28.7819 |  | 27.4113 | 12.5326 |  | 11.9358 | 24.2297 |  | 23.0759 | 24.2297 |  | 23.0759 | jah
Local Heating --> Apartment Buildings --> Urban | Oil Boiler | 4.879 |  | 4.6466 | 11.3046 |  | 10.7663 | 2.5236 |  | 2.4034 | 4.879 |  | 4.6466 | 4.879 |  | 4.6466 | jah
Local Heating --> Services/Commercial Buildings --> Urban | Oil Boiler | 4.1632 |  | 3.9649 | 7.5294 |  | 7.1708 | 2.1534 |  | 2.0508 | 4.1632 |  | 3.9649 | 4.1632 |  | 3.9649 | jah
Local Heating --> Services/Commercial Buildings -->Non-Urban | Oil Boiler | 50.866 |  | 48.4438 | 58.206 |  | 55.4343 | 26.31 |  | 25.0571 | 50.866 |  | 48.4438 | 50.866 |  | 48.4438 | jah
Local Heating --> Single houses --> Non-Urban | Oil Boiler | 22.3364 |  | 744.5463 | 22.4453 |  | 748.1755 | 22.3364 |  | 744.5463 | 22.3364 |  | 744.5463 | 22.3364 |  | 744.5463 | jah
Local Heating --> Single houses --> Urban | Oil Boiler | 0 |  | 0 | 0 |  | 0 | 0 |  | 0 | 0 |  | 0 | 0 |  | 0 | jah
District Heating --> Non-Urban | NG boiler | 142.972 | 47.6573 |  | 100.5401 | 33.5134 |  | 273.7048 | 91.2349 |  | 142.972 | 47.6573 |  | 142.972 | 47.6573 |  | jah
District Heating --> Urban | NG boiler | 304.8206 | 101.6069 |  | 157.4077 | 52.4692 |  | 401.6074 | 133.8691 |  | 304.8206 | 101.6069 |  | 304.8206 | 101.6069 |  | jah
INDUSTRY cooling | NG boiler | 779.3106 | 98.8471 |  | 779.3106 | 98.8471 |  | 779.3106 | 98.8471 |  | 779.3106 | 98.8471 |  | 779.3106 | 98.8471 |  | jah
District Heating --> Non-Urban | Municipal waste CHP | 93.8483 | 31.2828 |  | 35.3548 | 11.7849 |  | 179.6626 | 59.8875 |  | 93.8483 | 31.2828 |  | 93.8483 | 31.2828 |  | jah
District Heating --> Urban | Municipal waste CHP | 200.0873 | 66.6958 |  | 55.3522 | 18.4507 |  | 263.6192 | 87.8731 |  | 200.0873 | 66.6958 |  | 200.0873 | 66.6958 |  | jah
INDUSTRY cooling | Laboratory scale HP (>140 °C) | 0 | 0 |  | 0 | 0 |  | 0 | 0 |  | 0 | 0 |  | 0 | 0
District Heating --> Non-Urban | Industrial waste heat direct utilization from process industries | 68.9199 |  |  | 422.3789 |  |  | 131.9398 |  |  | 68.9199 |  |  | 68.9199
District Heating --> Urban | Industrial waste heat direct utilization from process industries | 146.9391 |  |  | 40.6492 |  |  | 193.5954 |  |  | 146.9391 |  |  | 146.9391
District Heating --> Non-Urban | Hydrogen CHP | 0 | 0 |  | 0 | 0 |  | 0 | 0 |  | 0 | 0 |  | 0 | 0
District Heating --> Urban | Hydrogen CHP | 0 | 0 |  | 0 | 0 |  | 0 | 0 |  | 0 | 0 |  | 0 | 0
District Heating --> Non-Urban | Hydrogen boiler | 0 | 0 |  | 0 | 0 |  | 0 | 0 |  | 0 | 0 |  | 0 | 0
District Heating --> Urban | Hydrogen boiler | 0 | 0 |  | 0 | 0 |  | 0 | 0 |  | 0 | 0 |  | 0 | 0
INDUSTRY cooling | Hydrogen Boiler | 94.9336 | 12.0413 |  | 11.8667 | 1.5052 |  | 11.8667 | 1.5052 |  | 0 | 0 |  | 11.8667 | 1.5052
INDUSTRY cooling | High temperature HP (up to 140 °C) | 146.7589 | 18.6148 |  | 73.3795 | 9.3074 |  | 73.3795 | 9.3074 |  | 0 | 0 |  | 73.3795 | 9.3074
Local Heating --> Apartment Buildings --> Non-Urban | Ground-source heat pump | 77.9188 |  | 152.782 | 44.8518 |  | 87.9447 | 19.53 |  | 38.2941 | 30.6183 |  | 60.0359 | 37.758 |  | 74.0353 |  | jah
Local Heating --> Apartment Buildings --> Urban | Ground-source heat pump | 78.4496 |  | 153.8227 | 163.0312 |  | 319.669 | 36.3945 |  | 71.3618 | 29.0298 |  | 56.9212 | 70.3627 |  | 137.9661 |  | jah
Local Heating --> Services/Commercial Buildings --> Urban | Ground-source heat pump | 132.3477 |  | 259.5052 | 117.3325 |  | 230.0638 | 33.5567 |  | 65.7975 | 61.8094 |  | 121.195 | 64.8763 |  | 127.2084 |  | jah
Local Heating --> Services/Commercial Buildings -->Non-Urban | Ground-source heat pump | 287.0397 |  | 562.823 | 167.6656 |  | 328.7561 | 75.7874 |  | 148.6028 | 115.2963 |  | 226.0712 | 146.5224 |  | 287.2988 |  | jah
Local Heating --> Single houses --> Non-Urban | Ground-source heat pump | 658.8607 |  | 29282.6995 | 244.2597 |  | 10855.9861 | 243.0748 |  | 10803.326 | 243.0748 |  | 10803.326 | 243.0748 |  | 10803.326 |  | jah
Local Heating --> Single houses --> Urban | Ground-source heat pump | 90.1662 |  | 4007.3862 | 41.5014 |  | 1844.508 | 21.1735 |  | 941.0448 | 19.8366 |  | 881.625 | 40.9354 |  | 1819.3533 |  | jah
District Heating --> Non-Urban | Ground source Heat pump | 112.7437 | 37.5812 |  | 0 | 0 |  | 53.9589 | 17.9863 |  | 11.2744 | 3.7581 |  | 28.1859 | 9.3953 |  |  | jah
District Heating --> Urban | Ground source Heat pump | 240.3728 | 80.1243 |  | 0 | 0 |  | 79.174 | 26.3913 |  | 24.0373 | 8.0124 |  | 60.0932 | 20.0311 |  |  | jah
Local Heating --> Apartment Buildings --> Non-Urban | Gas Boiler | 14.5378 |  | 13.8456 | 17.2691 |  | 16.4468 | 7.5196 |  | 7.1615 | 14.5378 |  | 13.8456 | 14.5378 |  | 13.8456 | jah
Local Heating --> Apartment Buildings --> Urban | Gas Boiler | 24.3948 |  | 23.2331 | 56.523 |  | 53.8314 | 12.618 |  | 12.0171 | 24.3948 |  | 23.2331 | 24.3948 |  | 23.2331 | jah
Local Heating --> Services/Commercial Buildings --> Urban | Gas Boiler | 91.5901 |  | 87.2286 | 165.6459 |  | 157.758 | 47.3742 |  | 45.1183 | 91.5901 |  | 87.2286 | 91.5901 |  | 87.2286 | jah
Local Heating --> Services/Commercial Buildings -->Non-Urban | Gas Boiler | 59.3437 |  | 56.5178 | 67.907 |  | 64.6733 | 30.695 |  | 29.2333 | 59.3437 |  | 56.5178 | 59.3437 |  | 56.5178 | jah
Local Heating --> Single houses --> Non-Urban | Gas Boiler | 44.6728 |  | 1489.0925 | 44.8905 |  | 1496.351 | 44.6728 |  | 1489.0925 | 44.6728 |  | 1489.0925 | 44.6728 |  | 1489.0925 | jah
Local Heating --> Single houses --> Urban | Gas Boiler | 29.7548 |  | 991.8281 | 30.1662 |  | 1005.5413 | 15.3904 |  | 513.0145 | 29.7548 |  | 991.8281 | 29.7548 |  | 991.8281 | jah
Local Heating --> Single houses --> Non-Urban | Fuel cell micro-CHP; Heat coverage (GWh) | 0 |  | 0 | 0 |  | 0 | 0 |  | 0 | 0 |  | 0 | 0 |  | 0 | jah
Local Heating --> Apartment Buildings --> Non-Urban | Fuel cell micro-CHP | 0 |  | 0 | 0 |  | 0 | 0 |  | 0 | 0 |  | 0 | 0 |  | 0 | jah
Local Heating --> Apartment Buildings --> Urban | Fuel cell micro-CHP | 0 |  | 0 | 0 |  | 0 | 0 |  | 0 | 0 |  | 0 | 0 |  | 0 | jah
Local Heating --> Services/Commercial Buildings --> Urban | Fuel cell micro-CHP | 0 |  | 0 | 0 |  | 0 | 0 |  | 0 | 0 |  | 0 | 0 |  | 0 | jah
Local Heating --> Services/Commercial Buildings -->Non-Urban | Fuel cell micro-CHP | 0 |  | 0 | 0 |  | 0 | 0 |  | 0 | 0 |  | 0 | 0 |  | 0 | jah
Local Heating --> Single houses --> Urban | Fuel cell micro-CHP | 0 |  | 0 | 0 |  | 0 | 0 |  | 0 | 0 |  | 0 | 0 |  | 0 | jah
Local Heating --> Apartment Buildings --> Non-Urban | Electric boilers | 69.0548 |  | 65.7664 | 21.4905 |  | 20.4671 | 9.3577 |  | 8.9121 | 18.0915 |  | 17.23 | 18.0915 |  | 17.23
Local Heating --> Apartment Buildings --> Urban | Electric boilers | 66.7197 |  | 63.5426 | 31.6529 |  | 30.1456 | 7.0661 |  | 6.7296 | 28.4606 |  | 27.1053 | 13.6611 |  | 13.0106
Local Heating --> Services/Commercial Buildings --> Urban | Electric boilers | 149.0698 |  | 141.9712 | 140.5481 |  | 133.8553 | 40.1963 |  | 38.2822 | 77.7128 |  | 74.0122 | 77.7128 |  | 74.0122
Local Heating --> Services/Commercial Buildings -->Non-Urban | Electric boilers | 286.5452 |  | 272.9002 | 162.9768 |  | 155.216 | 73.668 |  | 70.16 | 142.4248 |  | 135.6427 | 142.4248 |  | 135.6427
Local Heating --> Single houses --> Non-Urban | Electric boilers | 250.1112 |  | 8337.0404 | 179.9808 |  | 5999.3608 | 179.1078 |  | 5970.2591 | 179.1078 |  | 5970.2591 | 179.1078 |  | 5970.2591
Local Heating --> Single houses --> Urban | Electric boilers | 62.6835 |  | 2089.4511 | 51.1912 |  | 1706.3731 | 26.1171 |  | 870.5701 | 50.4931 |  | 1683.1022 | 50.4931 |  | 1683.1022
District Heating --> Non-Urban | Electric boiler | 36.3272 | 12.1091 |  | 0 | 0 |  | 0 | 0 |  | 0 | 0 |  | 0 | 0
District Heating --> Urban | Electric boiler | 77.4506 | 25.8169 |  | 0 | 0 |  | 0 | 0 |  | 0 | 0 |  | 0 | 0
INDUSTRY cooling | Electric Boiler | 1328.2962 | 168.48 |  | 336.3631 | 42.664 |  | 336.3631 | 42.664 |  | 35.5475 | 4.5088 |  | 336.3631 | 42.664
INDUSTRY cooling | Coventional/Commercil HP | 204.7202 | 25.9665 |  | 161.2493 | 20.4527 |  | 161.2493 | 20.4527 |  | 0 | 0 |  | 161.2493 | 20.4527
District Cooling --> Non-Urban | Chillers (W/W) | 0 | 0 |  | 0 | 0 |  | 0 | 0 |  | 0 | 0 |  | 0 | 0
District Cooling --> Urban | Chillers (W/W) | 30.1427 | 30.1427 |  | 23.1453 | 23.1453 |  | 90.7145 | 90.7145 |  | 17.5474 | 17.5474 |  | 23.1453 | 23.1453
District Cooling --> Urban | Chillers (A/W) | 30.1427 | 30.1427 |  | 23.1453 | 23.1453 |  | 90.7145 | 90.7145 |  | 17.5474 | 17.5474 |  | 23.1453 | 23.1453
District Cooling --> Non-Urban | Chillers (A/W) | 0 | 0 |  | 0 | 0 |  | 0 | 0 |  | 0 | 0 |  | 0 | 0
Local Cooling --> Services/Commercial --> Non-Urban | Central Chillers (W/W) | 33.779 |  | 44.7404 | 33.779 |  | 44.7404 | 33.779 |  | 44.7404 | 33.779 |  | 44.7404 | 33.779 |  | 44.7404
Local Cooling --> Services/Commercial --> Urban | Central Chillers (W/W) | 89.3412 |  | 118.3327 | 89.3412 |  | 118.3327 | 46.211 |  | 61.2066 | 89.3412 |  | 118.3327 | 89.3412 |  | 118.3327
Local Cooling --> Services/Commercial --> Non-Urban | Central Chillers (A/W) | 0 | 0 |  | 0 | 0 |  | 0 | 0 |  | 0 | 0 |  | 0 | 0
Local Cooling --> Services/Commercial --> Urban | Central Chillers (A/W) | 0 |  | 0 | 0 |  | 0 | 0 |  | 0 | 0 |  | 0 | 0 |  | 0
Local Cooling --> Apartment Building --> Non-Urban | Central air conditioner | 5.0345 |  | 77.4536 | 5.0345 |  | 77.4536 | 5.0345 |  |  | 5.0345 |  | 77.4536 | 5.0345 |  | 77.4536
Local Cooling --> Apartment Building --> Urban | Central air conditioner | 14.3111 |  | 220.1705 | 14.3111 |  | 220.1705 | 7.4023 |  | 113.8813 | 14.3111 |  | 220.1705 | 14.3111 |  | 220.1705
Local Cooling --> Services/Commercial --> Non-Urban | Central air conditioner | 236.4533 |  | 3637.7425 | 236.4533 |  | 3637.7425 | 236.4533 |  | 3637.7425 | 236.4533 |  | 3637.7425 | 236.4533 |  | 3637.7425
Local Cooling --> Services/Commercial --> Urban | Central air conditioner | 156.3471 |  | 2405.3401 | 156.3471 |  | 2405.3401 | 80.8692 |  | 1244.1414 | 156.3471 |  | 2405.3401 | 156.3471 |  | 2405.3401
Local Cooling --> Single houses --> Non-Urban | Central air conditioner | 15.2686 |  | 234.9011 | 15.2686 |  | 234.9011 | 15.2686 |  | 234.9011 | 15.2686 |  | 234.9011 | 15.2686 |  | 234.9011
Local Cooling --> Single houses --> Urban | Central air conditioner | 4.8779 |  | 75.0444 | 4.8779 |  | 75.0444 | 2.523 |  | 38.816 | 4.8779 |  | 75.0444 | 4.8779 |  | 75.0444
INDUSTRY cooling | Biomass CHP (heat) | 0 | 0 |  | 0 | 0 |  | 0 | 0 |  | 0 | 0 |  | 0 | 0 |  | jah
INDUSTRY cooling | Biomass boiler | 1127.9495 | 143.0682 |  | 2312.9107 | 293.3677 |  | 2312.9107 | 293.3677 |  | 2727.5869 | 345.9649 |  | 2312.9107 | 293.3677 |  | jah
Local Heating --> Apartment Buildings --> Non-Urban | Biomass boiler | 104.1879 |  | 99.2266 | 288.1932 |  | 274.4697 | 125.4892 |  | 119.5135 | 260.4617 |  | 248.0587 | 242.6124 |  | 231.0595 | jah
Local Heating --> Apartment Buildings --> Urban | Biomass boiler | 51.2291 |  | 48.7896 | 279.1106 |  | 265.8196 | 62.3077 |  | 59.3406 | 170.3569 |  | 162.2447 | 120.4615 |  | 114.7252 | jah
Local Heating --> Services/Commercial Buildings --> Urban | Biomass boiler | 29.1423 |  | 27.7546 | 259.4116 |  | 247.0586 | 74.1908 |  | 70.6579 | 192.5057 |  | 183.3388 | 143.4356 |  | 136.6053 | jah
Local Heating --> Services/Commercial Buildings -->Non-Urban | Biomass boiler | 406.9281 |  | 387.5506 | 987.8851 |  | 940.843 | 446.5393 |  | 425.2755 | 894.5353 |  | 851.9384 | 863.3092 |  | 822.1993 | jah
Local Heating --> Single houses --> Non-Urban | Biomass boiler | 1631.1601 |  | 54372.0027 | 2688.1421 |  | 89604.7383 | 2675.1025 |  | 89170.0844 | 2899.6269 |  | 96654.2306 | 2675.1025 |  | 89170.0844 | jah
Local Heating --> Single houses --> Urban | Biomass boiler | 194.759 |  | 6491.9656 | 244.3922 |  | 8146.4078 | 124.6858 |  | 4156.1949 | 324.1655 |  | 10805.516 | 241.0593 |  | 8035.3102 | jah
District Heating --> Non-Urban | Biomass (wood chips/pellets) CHP | 189.4961 | 63.1654 |  | 133.2565 | 44.4188 |  | 610.9813 | 203.6604 |  | 414.9834 | 138.3278 |  | 353.726 | 117.9087 |  | jah
District Heating --> Urban | Biomass (wood chips/pellets) CHP | 404.0112 | 134.6704 |  | 208.6292 | 69.5431 |  | 896.4936 | 298.8312 |  | 884.7568 | 294.9189 |  | 754.1542 | 251.3847 |  | jah
District Heating --> Non-Urban | Biomass (wood chips or pellets) boiler | 176.1169 | 58.7056 |  | 123.8481 | 41.2827 |  | 780.3929 | 260.131 |  | 404.1083 | 134.7028 |  | 373.0702 | 124.3567 |  | jah
District Heating --> Urban | Biomass (wood chips or pellets) boiler | 375.4865 | 125.1622 |  | 193.8992 | 64.6331 |  | 1145.0715 | 381.6905 |  | 861.5708 | 287.1903 |  | 795.3965 | 265.1322 |  | jah
District Heating --> Non-Urban | Biogas boiler | 0 | 0 |  | 0 | 0 |  | 0 | 0 |  | 0 | 0 |  | 0 | 0 |  | jah
District Heating --> Urban | Biogas boiler | 0 | 0 |  | 0 | 0 |  | 0 | 0 |  | 0 | 0 |  | 0 | 0 |  | jah
INDUSTRY cooling | Biogas boiler | 0 | 0 |  | 7.2452 | 0.91897 |  | 7.2452 | 0.91897 |  | 142.19 | 18.0353 |  | 7.2452 | 0.91897 |  | jah
Local Heating --> Apartment Buildings --> Non-Urban | Biogas boiler | 0 |  | 0 | 0 |  | 0 | 0 |  | 0 | 0 |  | 0 | 0 |  | 0 | jah
Local Heating --> Apartment Buildings --> Urban | Biogas boiler | 0 |  | 0 | 0 |  | 0 | 0 |  | 0 | 0 |  | 0 | 0 |  | 0 | jah
Local Heating --> Services/Commercial Buildings --> Urban | Biogas boiler | 0 |  | 0 | 0 |  | 0 | 0 |  | 0 | 0 |  | 0 | 0 |  | 0 | jah
Local Heating --> Services/Commercial Buildings -->Non-Urban | Biogas boiler | 0 |  | 0 | 0 |  | 0 | 0 |  | 0 | 0 |  | 0 | 0 |  | 0 | jah
Local Heating --> Single houses --> Non-Urban | Biogas boiler | 0 |  | 0 | 0 |  | 0 | 0 |  | 0 | 0 |  | 0 | 0 |  | 0 | jah
Local Heating --> Single houses --> Urban | Biogas boiler | 0 |  | 0 | 0 |  | 0 | 0 |  | 0 | 0 |  | 0 | 0 |  | 0 | jah
Local Heating --> Apartment Buildings --> Non-Urban | Air to Water Heat pumps | 79.9783 |  | 156.8203 | 38.8172 |  | 76.1121 | 16.9023 |  | 33.1418 | 21.9683 |  | 43.0751 | 32.6778 |  | 64.0742 |  | jah
Local Heating --> Apartment Buildings --> Urban | Air to Water Heat pumps | 78.4496 |  | 153.8227 | 163.0312 |  | 319.669 | 36.3945 |  | 71.3618 | 47.0006 |  | 92.1581 | 70.3627 |  | 137.9661 |  | jah
Local Heating --> Services/Commercial Buildings --> Urban | Air to Water Heat pumps | 132.3477 |  | 259.5052 | 283.7314 |  | 556.3361 | 81.1462 |  | 159.1102 | 110.8795 |  | 217.4108 | 156.8827 |  | 307.6131 |  | jah
Local Heating --> Services/Commercial Buildings -->Non-Urban | Air to Water Heat pumps | 279.8337 |  | 548.6935 | 123.6877 |  | 242.525 | 55.9088 |  | 109.625 | 108.0903 |  | 211.9417 | 108.0903 |  | 211.9417 |  | jah
Local Heating --> Single houses --> Non-Urban | Air to Water Heat pumps | 582.1003 |  | 25871.1228 | 167.125 |  | 7427.78 | 166.3144 |  | 7391.7494 | 83.1572 |  | 3695.8747 | 166.3144 |  | 7391.7494 |  | jah
Local Heating --> Single houses --> Urban | Air to Water Heat pumps | 82.0512 |  | 3646.7214 | 64.1718 |  | 2852.0807 | 32.7397 |  | 1455.0957 | 35.1648 |  | 1562.8806 | 63.2967 |  | 2813.1851 |  | jah
Local Heating --> Single houses --> Non-Urban | Air to Air Heat pump | 402.3528 |  | 21038.0559 | 262.2578 |  | 13712.8246 | 260.9856 |  | 13646.3065 | 119.6184 |  | 6254.5572 | 260.9856 |  | 13646.3065 |  | jah
Local Heating --> Single houses --> Urban | Air to Air Heat pump | 44.7585 |  | 2340.3135 | 79.7211 |  | 4168.4256 | 40.6727 |  | 2126.6784 | 44.7585 |  | 2340.3135 | 78.6339 |  | 4111.5782 |  | jah
District Cooling --> Non-Urban | Absorption chillers | 0 | 0 |  | 0 | 0 |  | 0 | 0 |  | 0 | 0 |  | 0 | 0
District Cooling --> Urban | Absorption chillers | 0 | 0 |  | 13.9948 | 13.9948 |  | 54.8506 | 54.8506 |  | 25.1907 | 25.1907 |  | 13.9948 | 13.9948
District Heating --> Non-Urban | A/W Heat pump | 112.7437 | 37.5812 |  | 0 | 0 |  | 53.9589 | 17.9863 |  | 11.2744 | 3.7581 |  | 28.1859 | 9.3953 |  |  | jah
District Heating --> Urban | A/W Heat pump | 240.3728 | 80.1243 |  | 0 | 0 |  | 79.174 | 26.3913 |  | 24.0373 | 8.0124 |  | 60.0932 | 20.0311 |  |  | jah
Total |  | 15200.8023 | 1695.614 | 208851.235 | 14096.7147 | 933.353 | 198767.4066 | 15642.0425 | 2510.4522 | 177026.3107 | 15200.8023 | 1762.0141 | 191399.2641 | 15200.8023 | 1737.5816 | 196356.0424 | 52

## stsenaariumid gaasivõrgu dekarb
stsenaariumid 2030
| BAU |  | Biometaani stsenaarium |  | Vesiniku stsenaarium |  | Vähima kulu stsenaarium
| MW | TWh | MW | TWh | MW | TWh | MW | TWh
Column1 | 1 | 2 | 3 | 4 | 5 | 6 | 7 | 8
veeldatud maagaasi terminal | 678 | 5.9379 | 561 | 4.9144 | 576.1259 | 5.0469 | 0 | 0
põllumajandusjäätmete kääritamine võrku | 12.365 | 0.10832 | 43.1446 | 0.37795 | 12.365 | 0.10832 | 149.311 | 1.308
põllumajandusjäätmete kääritamine - võrguväline | 26.4701 | 0.23188 | 31.3858 | 0.27494 | 31.3858 | 0.27494 | 26.1678 | 0.22923
biojäätmete kääritamine võrku | 11.3758 | 0.099652 | 39.6931 | 0.34771 | 11.3758 | 0.099652 | 137.3662 | 1.2033
biojäätmete kääritamine - võrguväline | 28.2923 | 0.24784 | 23.3766 | 0.20478 | 23.3766 | 0.20478 | 28.5946 | 0.25049
reovee kääritamine võrku | 1.239 | 0.010854 | 4.3232 | 0.037871 | 1.239 | 0.010854 | 14.9613 | 0.13106
reovee kääritamine - võrguväline | 1.0258 | 0.0089864 | 1.0258 | 0.0089864 | 1.0258 | 0.0089864 | 1.0258 | 0.0089864
sünteetiline gaas võrku | 0 | 0 | 89.4336 | 0.78344 | 0 | 0 | 0 | 0
elektrolüüs võrku | 20.8454 | 0.18261 | 34.5183 | 0.30238 | 32.6922 | 0.28638 | 22.5478 | 0.19752
elektrolüüs - võrguväline | 9.1455 | 0.080115 | 9.1455 | 0.080115 | 87.1641 | 0.76356 | 49.9487 | 0.43755

## õhuheitmed põlevkivielektrijam
CAS nr | Nimetus | Heitkogus |  |  |  |  | Lubade koond
|  | Perioodi algus | Perioodi lõpp | Lubatud heitkogus | Aastas | Mõõtühik | CAS nr | Nimetus | Lubatud heitkogus | Aastas | Mõõtühik
[7 empty] | 2025884 | Vääveldioksiid |  | 26807.183 | t
2025884 | Vääveldioksiid | 2014 |  |  | 3981.591 | t | 2148878 | Vesiniksulfiid |  | 0.006 | t
2025884 | Vääveldioksiid | 2022 |  |  | 22400.863 | t | 10102-44-0 | Lämmastikdioksiid |  | 13867.055 | t
2025884 | Vääveldioksiid | 2024 |  |  | 424.729 | t | 118-74-1 | Heksaklorobenseen (HCB) |  | 882.352 | mg
2148878 | Vesiniksulfiid | 2022 |  |  | 0.006 | t | 124-38-9 | Süsinikdioksiid |  | 16334189.628 | t
10102-44-0 | Lämmastikdioksiid | 2014 |  |  | 3010.146 | t | 124-38-9-bio | Süsinikdioksiid biomassist | 900201.931 |  | t
10102-44-0 | Lämmastikdioksiid | 2022 |  |  | 9351.576 | t | 1336-36-3 | Polüklooritud bifenüülid (PCB-d) |  | 91.903 | mg
10102-44-0 | Lämmastikdioksiid | 2024 |  |  | 1505.333 | t | 193-39-5 | Indeno(1,2,3-cd)püreen |  | 1302.263 | mg
118-74-1 | Heksaklorobenseen (HCB) | 2022 |  |  | 882.352 | mg | 205-99-2 | Benso(b)fluoranteen |  | 5132.235 | mg
124-38-9 | Süsinikdioksiid | 2014 |  |  | 2985185.08 | t | 207-08-9 | Benso(k)fluoranteen |  | 3921.279 | mg
124-38-9 | Süsinikdioksiid | 2022 |  |  | 11206812.922 | t | 50-32-8 | Benso(a)püreen |  | 29574.833 | kg
124-38-9 | Süsinikdioksiid | 2024 |  |  | 2142191.626 | t | 630-08-0 | Süsinikmonooksiid |  | 12573.829 | t
124-38-9-bio | Süsinikdioksiid biomassist | 2014 |  |  | 2 793 616,80 | t | 7439-92-1 | Plii ja anorgaanilised ühendid, ümberarvutatuna pliiks |  | 3385.973 | kg
124-38-9-bio | Süsinikdioksiid biomassist | 2022 |  |  | 1 477 527,492 | t | 7439-96-5 | Mangaan ja ühendid, ümberarvutatuna mangaaniks |  | 299.564 | kg
124-38-9-bio | Süsinikdioksiid biomassist | 2024 |  |  | 900201.931 | t | 7439-97-6 | Elavhõbe ja ühendid, ümberarvutatana elavhõbedaks |  | 634.769 | kg
1336-36-3 | Polüklooritud bifenüülid (PCB-d) | 2022 |  |  | 91.903 | mg | 7440-02-0 | Nikkel ja lahustavad ühendid, ümberarvutatuna nikliks |  | 2318.419 | kg
193-39-5 | Indeno(1,2,3-cd)püreen | 2014 |  |  | 1.096 | kg | 7440-38-2 | Arseen ja anorgaanilised ühendid, ümberarvutatuna arseeniks |  | 3103.387 | kg
193-39-5 | Indeno(1,2,3-cd)püreen | 2022 |  |  | 1301.167 | mg | 7440-43-9 | Kaadmium ja anorgaanilised ühendid, ümberarvutatuna kaadmiumiks |  | 388.104 | kg
205-99-2 | Benso(b)fluoranteen | 2014 |  |  | 2.191 | kg | 7440-47-3 | Kroomi (VI) ühendid, ümberarvutatuna kroomiks |  | 2914.231 | kg
205-99-2 | Benso(b)fluoranteen | 2022 |  |  | 5130.044 | mg | 7440-50-8 | Vask ja anorgaanilised ühendid, ümberarvutatuna vaseks |  | 3505.539 | kg
207-08-9 | Benso(k)fluoranteen | 2014 |  |  | 1.741 | kg | 7440-62-2 | Vanaadium ja ühendid, ümberarvutatuna vanaadiumiks |  | 136.665 | kg
207-08-9 | Benso(k)fluoranteen | 2022 |  |  | 3919.538 | mg | 7440-66-6 | Tsingiühendid, ümberarvutatuna tsingiks |  | 18192.816 | kg
50-32-8 | Benso(a)püreen | 2014 |  |  | 28.511 | kg | 7647-01-0 | Vesinikkloriid |  | 957.033 | t
50-32-8 | Benso(a)püreen | 2022 |  |  | 29537.119 | mg | 7664-39-3 | Vesinikfluoriid |  | 0.047 | t
50-32-8 | Benso(a)püreen | 2024 |  |  | 9.203 | kg | 7664-41-7 | Ammoniaak |  | 199.037 | t
630-08-0 | Süsinikmonooksiid | 2014 |  |  | 4002.111 | t | 7782-49-2 | Seleen ja anorgaanilised ühendid, ümberarvutatuna seleeniks |  | 8592.649 | kg
630-08-0 | Süsinikmonooksiid | 2022 |  |  | 7208.033 | t | Aromaatsed | Aromaatsed süsivesinikud |  | 0 | t
630-08-0 | Süsinikmonooksiid | 2024 |  |  | 1363.685 | t | NMVOC | Mittemetaansed lenduvad orgaanilised ühendid |  | 665.37 | t
7439-92-1 | Plii ja anorgaanilised ühendid, ümberarvutatuna pliiks | 2014 |  |  | 920.059 | kg | PCDD/PCDF | Polüklooritud dibenso-p-dioksiinid ja dibensofuraanid |  | 419.117 | mg
7439-92-1 | Plii ja anorgaanilised ühendid, ümberarvutatuna pliiks | 2022 |  |  | 2185.218 | kg | PCDD/PCDF | Polüklooritud dibenso-p-dioksiinid ja dibensofuraanid |  | 419.117 | mg
7439-92-1 | Plii ja anorgaanilised ühendid, ümberarvutatuna pliiks | 2024 |  |  | 280.696 | kg | PM10 | Peened osakesed (PM10) | 1598.529 |  | t
7439-96-5 | Mangaan ja ühendid, ümberarvutatuna mangaaniks | 2024 |  |  | 299.564 | kg | PM2,5 | Eriti peened osakesed (PM2,5) | 855.971 |  | t
7439-97-6 | Elavhõbe ja ühendid, ümberarvutatana elavhõbedaks | 2014 |  |  | 177.681 | kg | PM-sum | Tahked osakesed, summaarsed |  | 2934.319 | t
7439-97-6 | Elavhõbe ja ühendid, ümberarvutatana elavhõbedaks | 2022 |  |  | 393.799 | kg
7439-97-6 | Elavhõbe ja ühendid, ümberarvutatana elavhõbedaks | 2024 |  |  | 63.289 | kg |  | 1972 | MW
7440-02-0 | Nikkel ja lahustavad ühendid, ümberarvutatuna nikliks | 2014 |  |  | 615.818 | kg
7440-02-0 | Nikkel ja lahustavad ühendid, ümberarvutatuna nikliks | 2022 |  |  | 1513.64 | kg
7440-02-0 | Nikkel ja lahustavad ühendid, ümberarvutatuna nikliks | 2024 |  |  | 188.961 | kg
7440-38-2 | Arseen ja anorgaanilised ühendid, ümberarvutatuna arseeniks | 2014 |  |  | 880.89 | kg
7440-38-2 | Arseen ja anorgaanilised ühendid, ümberarvutatuna arseeniks | 2022 |  |  | 1957.6 | kg
7440-38-2 | Arseen ja anorgaanilised ühendid, ümberarvutatuna arseeniks | 2024 |  |  | 264.897 | kg
7440-43-9 | Kaadmium ja anorgaanilised ühendid, ümberarvutatuna kaadmiumiks | 2014 |  |  | 110.31 | kg
7440-43-9 | Kaadmium ja anorgaanilised ühendid, ümberarvutatuna kaadmiumiks | 2022 |  |  | 244.606 | kg
7440-43-9 | Kaadmium ja anorgaanilised ühendid, ümberarvutatuna kaadmiumiks | 2024 |  |  | 33.188 | kg
7440-47-3 | Kroomi (VI) ühendid, ümberarvutatuna kroomiks | 2014 |  |  | 559.67 | kg
7440-47-3 | Kroomi (VI) ühendid, ümberarvutatuna kroomiks | 2022 |  |  | 1242.413 | kg
7440-47-3 | Kroomi (VI) ühendid, ümberarvutatuna kroomiks | 2024 |  |  | 1112.148 | kg
7440-50-8 | Vask ja anorgaanilised ühendid, ümberarvutatuna vaseks | 2014 |  |  | 1493.654 | kg
7440-50-8 | Vask ja anorgaanilised ühendid, ümberarvutatuna vaseks | 2022 |  |  | 1577.846 | kg
7440-50-8 | Vask ja anorgaanilised ühendid, ümberarvutatuna vaseks | 2024 |  |  | 434.039 | kg
7440-62-2 | Vanaadium ja ühendid, ümberarvutatuna vanaadiumiks | 2014 |  |  | 52.278 | kg
7440-62-2 | Vanaadium ja ühendid, ümberarvutatuna vanaadiumiks | 2022 |  |  | 78.04 | kg
7440-62-2 | Vanaadium ja ühendid, ümberarvutatuna vanaadiumiks | 2024 |  |  | 6.347 | kg
7440-66-6 | Tsingiühendid, ümberarvutatuna tsingiks | 2014 |  |  | 8266.669 | kg
7440-66-6 | Tsingiühendid, ümberarvutatuna tsingiks | 2022 |  |  | 9055.782 | kg
7440-66-6 | Tsingiühendid, ümberarvutatuna tsingiks | 2024 |  |  | 870.365 | kg
7647-01-0 | Vesinikkloriid | 2014 |  |  | 199.879 | t
7647-01-0 | Vesinikkloriid | 2022 |  |  | 538.138 | t
7647-01-0 | Vesinikkloriid | 2024 |  |  | 219.016 | t
7664-39-3 | Vesinikfluoriid | 2024 |  |  | 0.047 | t
7664-41-7 | Ammoniaak | 2014 |  |  | 199.037 | t
7782-49-2 | Seleen ja anorgaanilised ühendid, ümberarvutatuna seleeniks | 2014 |  |  | 2757.678 | kg
7782-49-2 | Seleen ja anorgaanilised ühendid, ümberarvutatuna seleeniks | 2022 |  |  | 4961.148 | kg
7782-49-2 | Seleen ja anorgaanilised ühendid, ümberarvutatuna seleeniks | 2024 |  |  | 873.823 | kg
Aromaatsed | Aromaatsed süsivesinikud | 2022 |  | 0.067 |  | t
NMVOC | Mittemetaansed lenduvad orgaanilised ühendid | 2014 |  |  | 249.319 | t
NMVOC | Mittemetaansed lenduvad orgaanilised ühendid | 2022 |  |  | 335.167 | t
NMVOC | Mittemetaansed lenduvad orgaanilised ühendid | 2024 |  |  | 80.884 | t
PCDD/PCDF | Polüklooritud dibenso-p-dioksiinid ja dibensofuraanid | 2022 |  |  | 2.367 | mg
PCDD/PCDF | Polüklooritud dibenso-p-dioksiinid ja dibensofuraanid | 2024 |  |  | 416.75 | mg
PM10 | Peened osakesed (PM10) | 2014 |  |  | 187.645 | t
PM10 | Peened osakesed (PM10) | 2022 |  |  | 751.183 | t
PM10 | Peened osakesed (PM10) | 2024 |  |  | 659.701 | t
PM2,5 | Eriti peened osakesed (PM2,5) | 2014 |  |  | 106.206 | t
PM2,5 | Eriti peened osakesed (PM2,5) | 2022 |  |  | 365.268 | t
PM2,5 | Eriti peened osakesed (PM2,5) | 2024 |  |  | 384.497 | t
PM-sum | Tahked osakesed, summaarsed | 2014 |  |  | 274.133 | t
PM-sum | Tahked osakesed, summaarsed | 2022 |  |  | 1233.821 | t
PM-sum | Tahked osakesed, summaarsed | 2024 |  |  | 1426.365 | t

## tuul ühikväärtused
Maismaa tuulepargid
Installeeritud elektrituulikud | Võimsus MW | Tootja | Tuulikute arv | Tuulikute tootja | Asukoht | Kogu tuulepargi maahõive, km2 | Ligikaudne üksiku tuuliku maahõive, km2 | Tuulikute arv x üksiku tuuliku maavõtt
Läätsa tuulepark | 3 | Telewind AS | 6 | Siemens | XY: 6448474.95, 395339.42 | 0.241 | 0.002 | 0.012
Nasva tuulepark | 1.6 | Baltic Wind Energy OÜ (1,2 võrku) | 2 | Vestas | XY: 6454547.13, 404167.40 | 0.024 | 0.002 | 0.004
Türju tuulikud | 0.3 | Rotorline OÜ | 3 |  | XY: 6428986.22, 383132.59 | 0.04 | 0.002 | 0.006
Nasva tuulik I | 2.3 | Baltic Workboats AS | 1 | Siemens | XY: 6454106.05, 405535.04 | 0.004 | 0.004 | 0.004
Aseriaru tuulepark | 24 | Enefit Green AS | 8 | Winwind | XY: 6593977.25, 660028.59 | 1.205 | 0.007 | 0.056
Paldiski tuulepark | 45 | Enefit Green AS | 18 | GE Energy | XY: 6581285.64, 504754.61 | 1.895 | 0.006 | 0.108
Nasva tuulik II | 3.6 | Baltic Workboats AS | 1 | Siemens | XY: 6453632.51, 405707.87 | 0.001 | 0.001 | 0.001
Salme II tuulepark | 3 | Eleon AS | 1 | Eleon | XY: 6449032.14, 395005.28 | 0.006 | 0.006 | 0.006 | 30.9437 | MW/km2 | laiendatud tuulepargi ala
Torgu tuulegeneraator[1] | 0.66 | Meritreid OÜ | 1 | Vestas | XY: 6422897.66, 386484.74 | 0.004 | 0.004 | 0.004 | 520.7958 | MW/km2 | ligikaudne üksik tuulik
Tooma II tuulepark | 7.05 | Enefit Green AS | 3 | Enercon | XY: 6497657.09, 474155.65 | 0.037 | 0.006 | 0.018
Purtse | 21 | Enefit Green AS | 5 | Vestas | XY: 6587984.14, 667170.19 | 0.467 | 0.005 | 0.025 | 3.2317 | ha/MW | laiendatud tuulepargi ala
Saarde | 39 | Utilitas Wind OÜ | 9 | Vestas | XY: 6446988.34, 567529.99 | 0.94 | 0.005 | 0.045 | 0.19201 | ha/MW | ligikaudne üksik tuulik
| 150.51 |  | 58 |  |  | 4.864 | 0.05 | 0.289
[1] https://et.wikipedia.org/wiki/Torgu_tuulepark - Vastavalt Vikipeedia artiklile on esialgu olnud alal kolm tuulikut, millest kaks liikvideeriti ja rajati asemel üks. Vastavalt Maa-ameti ortofotole ja kaldaerofotodele on ajavahemikul 2017-2023 rajatud juurde veel kaks tuulikut, mille tehniliste parameetrite infot ei õnnestunud leida. Seega käsitletud siin tabelis vaid ühte (kõige põhjapoolsemat) 2015. aastal rajatud generaatorit.
Meretuulepark
Installeeritud elektrituulikud | Võimsus MW | Tootja | Tuulikute arv | Tuulikute tootja | Asukoht | Kogu tuulepargi maahõive, km2 | Ligikaudne üksiku tuuliku maahõive, km2 | Tuulikute arv x üksiku tuuliku maavõtt
Liivi lahe meretuulepark | 1000 | Enefit Green | 50-100 | - | XY: 6431867.60, 500313.76 | 183 | - | - | 14 | ha/MW | laiendatud tuulepargi ala
Saare-Liivi meretuulepark | 1200 | Utilitas | 80 | - | XY: 6441410.40, 482416.93 | 125 | - | -

## päike ühikväärtused
Installeeritud elektrituulikud | Võimsus | Arendaja | Asukoht | Päiksepargi maahõive[1], km2
Paldiski päiksepark[2] | 0.989 | Enefit Green AS | XY: 6580201.80, 504619.60 | 0.18
Kasepargi[3] | 0.7128 | Sunly AS | XY: 6513234.13, 630533.29 | 0.012
Aidu30 | 1.1664 | Sunly AS | XY: 6511817.19, 627003.76 | 0.021
Vahi30 | 1.1664 | Sunly AS | XY: 6478444.80, 658726.08 | 0.021
Aasanurme30 | 0.066 | Sunly AS | XY: 6494158.28, 686121.93 | 0.003
Ruusa päiksepark[4] | 10.5 | Kaamos Energy | XY: 6438137.70, 694318.54 | 0.26
Rääma päiksepark | 3.96 | Pärnu Päikesepargid | XY: 6474190.99, 530783.78 | 0.174
Kärdla[5] | 1.1 |  | XY: 6540393.05, 428898.01 | 0.026
Aruküla[6] | 0.4 | Estiko Energia | XY: 6580474.94, 561859.57 | 0.015
KOKKU | 20.0606 |  |  | 0.712 | 28.175 | MW/km2
[5 empty] | 0.035492 | km2/MW
[1] Pindala määramisel on lähtutud ETAK õuemaa kihist (302), millel on toodud päikseparkide alad, va Ruusa päiksepark
[2] https://www.energia.ee/paldiskituur/?language=et
[3] Sunly koduleht
[4] https://majandus.postimees.ee/7843941/ruusal-alustas-tood-louna-eesti-uks-suuremaid-paikeseparke
[5] https://solar4you.ee/reference/kardla-900-kw-3/
[6] https://sonumitooja.ee/aru%C2%ADkul%C2%ADla-tuleb-pai%C2%ADke%C2%ADsee%C2%ADlekt%C2%ADri%C2%ADjaam/